## тит
Утввержден техническим советом ЗАО "Строительный комплекс"
Председатель технического совета
КАТАЛОГ СБОРНЫХ ЖЕЛЕЗОБЕТОННЫХ КОНСТРУКЦИЙ И ИЗДЕЛИЙ ВЫПУСКАЕМЫХ ЗАВОДОМ ЖБИ ЗАО "СТРОИТЕЛЬНЫЙ КОМПЛЕКС"
Согласовано:
Директор ЗЖБИ Н.П. Дударенко
Магнитогорск
2007

## 1
Пояснительная записка. | - 1 - | 1
Каталог железобетонных изделий является справочным документом для проектных организаций, проектирующих жилье, гражданские и промышленные объекты. В каталог помещены изделия и конструкции выпускаемые заводом ЖБИ ЗАО "СК":
- фундаменты, элементы нулевого цикла;
- изделия для строительства зданий и сооружений;
- изделия для инженерных коммуникаций;
- изделия для дорожного строительства, аэродромных покрытий и элементы благоустройства;
Железобетонные изделия выпускаются на основе действующих серий и ГОСТов, а также по рабочим чертежам "Магнитогорскгражданпроект", Гипромеза. Изделия , включенные в каталог , классифицируются по следующим признакам : Т.1 - типовые, освоенные и сохраняемые в производстве. Т.2 - типовые, подлежащие освоению. М-1 - местные, освоенные и сохраняемые в производстве.

## 2
2
ОГЛАВЛЕНИЕ
Пояснительная записка | 1
ОГЛАВЛЕНИЕ | 2
Фундаменты.Элементы нулевого цикла.
Сваи . | 3
Фундаменты под колонны. | 4
Фундаменты ленточные | 5-6.
Блоки бетонные для стен подвалов | 7
Сборные ж/б унифицированные дырчатые блоки для фундаментов . | 8
Изделия для строительства зданий и сооружений.
Колонны | 8а
Прогоны | 9
Перемычки | 9а
Плиты перекрытия плоские | 10
Плиты перекрытий ж/б многопустотные | 11
Плиты перекрытия ребристые, плиты покрытия. | 12
Ступени железобетонные. | 13
Лестничные марши и лестничные площадки . | 14.15
Вентиляционные короба. | 16
Блоки стеновые | 17.18
Изделия для инженерных коммуникаций
Лотковые элементы. | 19
Опоры ЛЭП -10кВ., подножник для опор ЛЭП 0,4кВ. | 20
Стойка СВ-86-5 | 21
Колодцы слаботочных сетей, плиты перекрытия тепловых камер. | 22
Кольца, крышки колец. | 23
Изделия для дорожного строительства, аэродромных покрытий и элементы благоустройства.
Камни бортовые и тротуарные плиты. | 24
Плиты ж/б для аэродромных и дорожных покрытий, покрытия трамвайных путей. | 25
Разные элементы .
Балка подкрановых путей. | 26
бетон товарный | 27
продукция завода "Керамик" | 28
- 4 -

## 3
Фундаменты. Элементы нулевого цикла. | [12 empty] | 3
НОМЕНКЛАТУРА И ТЕХНИКО-ЭКОНОМИЧЕСКИЕ ПОКАЗАТЕЛИ НА 1 ИЗДЕЛИЕ
Вид конструкции и эскиз | Обозначение документации | Классификация | Марка изделия | Размеры, мм |  |  | марка бетона | класс бетона | Расход материалов |  | Масса тн | Примечание
|  |  |  | L | B | H |  |  | бетон м3 | сталь кг
СВАИ | серия 1.011.1-10 выпуск 1 ГОСТ19804-91 | Т1 | С 30.30-3 | 3000 | 300 | 300 | М200 | В15 | 0.28 | 14.7 | 0.7 | Предназначены для свайных фундаментов зданий и сооружений . Цельные сплошные квадратного сечения с ненапрягаемой арматурой.
|  |  | С 40.30-3 | 4000 | 300 | 300 | М200 | В15 | 0.37 | 17.9 | 0.93
|  |  | С 50.30-3 | 5000 | 300 | 300 | М200 | В15 | 0.46 | 21.1 | 1.15
|  |  | С 50.30-6 | 5000 | 300 | 300 | М200 | В15 | 0.46 | 26.8 | 1.15
|  |  | С 60.30-3 | 6000 | 300 | 300 | М200 | В15 | 0.55 | 24.3 | 1.38
|  |  | С 60.30-6 | 6000 | 300 | 300 | М200 | В15 | 0.55 | 31.1 | 1.38
|  |  | С 60.30-8 | 6000 | 300 | 300 | М250 | В20 | 0.55 | 39.1 | 1.38
|  |  | С 70.30-6 | 7000 | 300 | 300 | М200 | В15 | 0.64 | 36 | 1.6
|  |  | С 70.30-8 | 7000 | 300 | 300 | М250 | В20 | 0.64 | 45.3 | 1.6
|  |  | С 70.30-9 | 7000 | 300 | 300 | М250 | В20 | 0.64 | 56 | 1.6
|  |  | С 80.30-8 | 8000 | 300 | 300 | М250 | В20 | 0.73 | 50.9 | 1.83
|  |  | С 80.30-9 | 8000 | 300 | 300 | М250 | В20 | 0.73 | 63.23 | 1.83
|  |  | С 80.30-10 | 8000 | 300 | 300 | М250 | В22 | 0.73 | 77.1 | 1.83
|  |  | С 80.30-11 | 8000 | 300 | 300 | М350 | В25 | 0.73 | 92.5 | 1.83
|  |  | С 90.30-6 | 9000 | 300 | 300 | М250 | В20 | 0.82 | 44.6 | 2.05
|  |  | С 90.30-8 | 9000 | 300 | 300 | М250 | В20 | 0.82 | 56.5 | 2.05
|  |  | С 90.30-9 | 9000 | 300 | 300 | М250 | В20 | 0.82 | 70.2 | 2.05
|  |  | С 90.30-10 | 9000 | 300 | 300 | М250 | В20 | 0.82 | 85.5 | 2.05
|  |  | С 90.30-11 | 9000 | 300 | 300 | М350 | В25 | 0.82 | 103.1 | 2.05
|  |  | С 100.30-6 | 10000 | 300 | 300 | М250 | В20 | 0.91 | 49.7 | 2.28
|  |  | С 100.30-8 | 10000 | 300 | 300 | М250 | В20 | 0.91 | 62.8 | 2.28
|  |  | С 100.30-9 | 10000 | 300 | 300 | М250 | В20 | 0.91 | 78.1 | 2.28
|  |  | С 100.30-10 | 10000 | 300 | 300 | М250 | В20 | 0.91 | 95.3 | 2.28
|  |  | С 100.30-11 | 10000 | 300 | 300 | М350 | В25 | 0.91 | 114.5 | 2.28
|  |  | С 100.30-12 | 10000 | 300 | 300 | М350 | В25 | 0.91 | 135.8 | 2.28
|  |  | С 100.30-13 | 10000 | 300 | 300 | М350 | В25 | 0.91 | 171.5 | 2.28
|  |  | С 110.30-8 | 11000 | 300 | 300 | М250 | В20 | 1 | 68.4 | 2.5
|  |  | С 110.30-9 | 11000 | 300 | 300 | М250 | В20 | 1 | 85.1 | 2.5
|  |  | С 110.30-10 | 11000 | 300 | 300 | М250 | В20 | 1 | 104 | 2.5
|  |  | С 110.30-11 | 11000 | 300 | 300 | М350 | В25 | 1 | 125.1 | 2.5
|  |  | С 110.30-12 | 11000 | 300 | 300 | М350 | В25 | 1 | 148.4 | 2.5
|  |  | С 110.30-13 | 11000 | 300 | 300 | М350 | В25 | 1 | 187.6 | 2.5
|  |  | С 120.30-8 | 12000 | 300 | 300 | М250 | В20 | 1.09 | 74 | 2.73
|  |  | С 120.30-9 | 12000 | 300 | 300 | М250 | В20 | 1.09 | 92.1 | 2.73
|  |  | С 120.30-10 | 12000 | 300 | 300 | М250 | В20 | 1.09 | 112.7 | 2.73
|  |  | С 120.30-11 | 12000 | 300 | 300 | М350 | В25 | 1.09 | 135.7 | 2.73
|  |  | С 120.30-12 | 12000 | 300 | 300 | М350 | В25 | 1.09 | 161.1 | 2.73
|  |  | С 120.30-13 | 12000 | 300 | 300 | М350 | В25 | 1.09 | 203.7 | 2.73

## 3а
Фундаменты. Элементы нулевого цикла. | [12 empty] | 3
НОМЕНКЛАТУРА И ТЕХНИКО-ЭКОНОМИЧЕСКИЕ ПОКАЗАТЕЛИ НА 1 ИЗДЕЛИЕ
Вид конструкции и эскиз | Обозначение документации | Классификация | Марка изделия | Размеры, мм |  |  | марка бетона | класс бетона | Расход материалов |  | Масса тн | Примечание
|  |  |  | L | B | H |  |  | бетон м3 | сталь кг
СВАИ | серия 1.011.1-10 выпуск 1 ГОСТ19804-91 | Т1 | С 90.40-6 | 9000 | 400 | 400 | М250 | В20 | 1.46 | 51.5 | 3.65 | Предназначены для свайных фундаментов зданий и сооружений . Цельные сплошные квадратного сечения с ненапрягаемой арматурой.
|  |  | С 90.40-8 | 9000 | 400 | 400 | М350 | В25 | 1.46 | 63.5 | 3.65
|  |  | С 90.40-9 | 9000 | 400 | 400 | М350 | В25 | 1.46 | 77.4 | 3.65
|  |  | С 90.40-10 | 9000 | 400 | 400 | М350 | В25 | 1.46 | 93.1 | 3.65
|  |  | С 90.40-11 | 9000 | 400 | 400 | М350 | В25 | 1.46 | 110.7 | 3.65
|  |  | С 90.40-12 | 9000 | 400 | 400 | М350 | В25 | 1.46 | 130.1 | 3.65
|  |  | С 90.40-13 | 9000 | 400 | 400 | М350 | В25 | 1.46 | 162.7 | 4.05
|  |  | С 100.40-6 | 10000 | 400 | 400 | М250 | В20 | 1.62 | 57 | 4.05
|  |  | С 100.40-8 | 10000 | 400 | 400 | М350 | В25 | 1.62 | 70.3 | 4.05
|  |  | С 100.40-9 | 10000 | 400 | 400 | М350 | В25 | 1.62 | 85.7 | 4.05
|  |  | С 100.40-10 | 10000 | 400 | 400 | М350 | В25 | 1.62 | 103.1 | 4.05
|  |  | С 100.40-11 | 10000 | 400 | 400 | М350 | В25 | 1.62 | 122 | 4.05
|  |  | С 100.40-12 | 10000 | 400 | 400 | М350 | В25 | 1.62 | 144.1 | 4.05
|  |  | С 100.40-13 | 10000 | 400 | 400 | М350 | В25 | 1.62 | 180.1 | 4.05
|  |  | С 110.40-8 | 11000 | 400 | 400 | М350 | В25 | 1.78 | 76.2 | 4.45
|  |  | С 110.40-9 | 11000 | 400 | 400 | М350 | В25 | 1.78 | 93 | 4.45
|  |  | С 110.40-10 | 11000 | 400 | 400 | М350 | В25 | 1.78 | 112.1 | 4.45
|  |  | С 110.40-11 | 11000 | 400 | 400 | М350 | В25 | 1.78 | 133.4 | 4.45
|  |  | С 110.40-12 | 11000 | 400 | 400 | М350 | В25 | 1.78 | 157 | 4.45
|  |  | С 110.40-13 | 11000 | 400 | 400 | М350 | В25 | 1.78 | 196.6 | 4.45
|  |  | С 120.40-8 | 12000 | 400 | 400 | М350 | В25 | 1.94 | 82 | 4.85
|  |  | С 120.40-9 | 12000 | 400 | 400 | М350 | В25 | 1.94 | 100.3 | 4.85
|  |  | С 120.40-10 | 12000 | 400 | 400 | М350 | В25 | 1.94 | 121.1 | 4.85
|  |  | С 120.40-11 | 12000 | 400 | 400 | М350 | В25 | 1.94 | 144.3 | 4.85
|  |  | С 120.40-12 | 12000 | 400 | 400 | М350 | В25 | 1.94 | 170 | 4.85
|  |  | С 120.40-13 | 12000 | 400 | 400 | М350 | В25 | 1.94 | 213 | 4.85
|  |  | С 130.40-9 | 13000 | 400 | 400 | М350 | В25 | 2.1 | 108.8 | 5.25
|  |  | С 130.40-10 | 13000 | 400 | 400 | М350 | В25 | 2.1 | 131.3 | 5.25
|  |  | С 130.40-11 | 13000 | 400 | 400 | М350 | В25 | 2.1 | 156.4 | 5.25
|  |  | С 130.40-12 | 13000 | 400 | 400 | М350 | В25 | 2.1 | 184.1 | 5.25
|  |  | С 130.40-13 | 13000 | 400 | 400 | М350 | В25 | 2.1 | 230.6 | 5.25
|  |  | С 140.40-9 | 14000 | 400 | 400 | М350 | В25 | 2.26 | 116.1 | 5.65
|  |  | С 140.40-10 | 14000 | 400 | 400 | М350 | В25 | 2.26 | 140.3 | 5.65
|  |  | С 140.40-11 | 14000 | 400 | 400 | М350 | В25 | 2.26 | 187.2 | 5.65
|  |  | С 140.40-12 | 14000 | 400 | 400 | М350 | В25 | 2.26 | 197 | 5.65
|  |  | С 140.40-13 | 14000 | 400 | 400 | М350 | В25 | 2.26 | 247 | 5.65

## 4
Фундаменты. Элементы нулевого цикла. | [12 empty] | 4
НОМЕНКЛАТУРА И ТЕХНИКО-ЭКОНОМИЧЕСКИЕ ПОКАЗАТЕЛИ НА 1 ИЗДЕЛИЕ
Вид конструкции и эскиз | Обозначение документации | Классификация | Марка изделия | Размеры, мм |  |  | Марка бетона | класс бетона | Расход материалов |  | Масса тн | Примечание
|  |  |  | L | B | H |  |  | бетон м3 | сталь кг
фундаменты стаканного типа | серия 1.020-1/83 вып.1-1 | Т1 | 1 Ф 18.9-1 | 1800 | 450 | 900 | М200 | В15 | 1.7 | 44 | 4.3 | предназначены для колонн сечением 300х300 и 400х400 многоэтажных общественных зданий и вспомогательных зданий промышленных предприятий
|  |  | 1 Ф 18.9-2 | 1800 | 450 | 900 | М300 | В22,5 | 1.7 | 52.7 | 4.3
|  |  | 1 Ф 18.9-3 | 1800 | 450 | 900 | М300 | В22,5 | 1.7 | 63.9 | 4.3
|  |  | 2 Ф 18.9-1 | 1800 | 550 | 900 | М200 | В15 | 1.6 | 36.9 | 4
|  |  | 2 Ф 18.9-2 | 1800 | 550 | 900 | М200 | В15 | 1.6 | 36.9 | 4
|  |  | 2 Ф 18.9-3 | 1800 | 550 | 900 | М300 | В22,5 | 1.6 | 51.2 | 4
|  |  | 1 Ф 21.9-1 | 2100 | 450 | 900 | М300 | В22,5 | 2.2 | 63.9 | 5.5
|  |  | 2 Ф 21.9-1 | 2100 | 550 | 900 | М200 | В15 | 2.1 | 47.2 | 5.3
|  |  | 2 Ф 21.9-2 | 2100 | 550 | 900 | М200 | В15 | 2.1 | 64.9 | 5.3
|  |  | 2 Ф 21.9-3 | 2100 | 550 | 900 | М300 | В22,5 | 2.1 | 63.9 | 5.3

## 5
Фундаменты. Элементы нулевого цикла. | [12 empty] | 5
НОМЕНКЛАТУРА И ТЕХНИКО-ЭКОНОМИЧЕСКИЕ ПОКАЗАТЕЛИ НА 1 ИЗДЕЛИЕ
Вид конструкции и эскиз | Обозначение документации | Классификация | Марка изделия | Размеры, мм |  |  | марка бетона | класс бетона | Расход материалов |  | Масса, т | Примечание
|  |  |  | L | B | H |  |  | бетон, м3 | сталь, кг
Плиты железобетонные ленточных фундаментов | ГОСТ 13580-85 | Т1 | ФЛ 6.12-4 | 1180 | 600 | 280 | М150 | В10 | 0.19 | 2.84 | 0.48 | Предназначены для ленточных фундаментов зданий и сооружений
|  |  | ФЛ 8.12-2 | 1180 | 800 | 300 | М150 | В10 | 0.28 | 3.14 | 0.71
|  |  | ФЛ 8.12-3 | 1180 | 800 | 300 | М150 | В10 | 0.28 | 3.14 | 0.71
|  |  | ФЛ10.12-2 | 1180 | 1000 | 300 | М150 | В10 | 0.26 | 3.52 | 0.65
|  |  | ФЛ10.12-3 | 1180 | 1000 | 300 | М150 | В12,5 | 0.26 | 4.27 | 0.65
|  |  | ФЛ10.12-4 | 1180 | 1000 | 300 | М150 | В12,5 | 0.26 | 5.26 | 0.65
|  |  | ФЛ10.8-1 | 780 | 1000 | 300 | М150 | В10 | 0.17 | 1.68 | 0.42
|  |  | ФЛ10.8-2 | 780 | 1000 | 300 | М150 | В10 | 0.17 | 2.2 | 0.42
|  |  | ФЛ10.8-3 | 780 | 1000 | 300 | М150 | В12,5 | 0.17 | 2.7 | 0.42
|  |  | ФЛ10.8-4 | 780 | 1000 | 300 | М150 | В12,5 | 0.17 | 3.36 | 0.42
|  |  | ФЛ12.12-1 | 1180 | 1200 | 300 | М150 | В10 | 0.31 | 3.99 | 0.78
|  |  | ФЛ12.12-2 | 1180 | 1200 | 300 | М150 | В10 | 0.31 | 5.95 | 0.78
|  |  | ФЛ12.12-3 | 1180 | 1200 | 300 | М150 | В12,5 | 0.31 | 7.43 | 0.78
|  |  | ФЛ12.12-4 | 1180 | 1200 | 300 | М150 | В12,5 | 0.31 | 9.41 | 0.78
|  |  | ФЛ12.8-1 | 780 | 1200 | 300 | М150 | В10 | 0.2 | 2.52 | 0.5
|  |  | ФЛ12.8-2 | 780 | 1200 | 300 | М150 | В10 | 0.2 | 3.82 | 0.5
|  |  | ФЛ12.8-3 | 780 | 1200 | 300 | М150 | В12,5 | 0.2 | 4.81 | 0.5
|  |  | ФЛ12.8-4 | 780 | 1200 | 300 | М150 | В12,5 | 0.2 | 6.13 | 0.5
|  |  | ФЛ14.12-1 | 1180 | 1400 | 300 | М150 | В10 | 0.36 | 5.54 | 0.91
|  |  | ФЛ14.12-2 | 1180 | 1400 | 300 | М150 | В12,5 | 0.36 | 8.04 | 0.91
|  |  | ФЛ14.12-3 | 1180 | 1400 | 300 | М200 | В15 | 0.36 | 10.23 | 0.91
|  |  | ФЛ14.12-4 | 1180 | 1400 | 300 | М200 | В15 | 0.36 | 14.7 | 0.91
|  |  | ФЛ14.8-1 | 780 | 1400 | 300 | М150 | В 0 | 0.23 | 3.97 | 0.58
|  |  | ФЛ14.8-2 | 780 | 1400 | 300 | М150 | В12,5 | 0.23 | 5.64 | 0.58
|  |  | ФЛ14.8-3 | 780 | 1400 | 300 | М200 | В15 | 0.23 | 7.09 | 0.58
|  |  | ФЛ14.8-4 | 780 | 1400 | 300 | М200 | В15 | 0.23 | 10.08 | 0.58
|  |  | ФЛ16.12-1 | 1180 | 1600 | 300 | М150 | В10 | 0.41 | 6.88 | 1.03
|  |  | ФЛ16.12-2 | 1180 | 1600 | 300 | М150 | В12,5 | 0.41 | 11.41 | 1.03
|  |  | ФЛ16.12-3 | 1180 | 1600 | 300 | М200 | В15 | 0.41 | 15.74 | 1.03
|  |  | ФЛ16.12-4 | 1180 | 1600 | 300 | М350 | В25 | 0.41 | 18.37 | 1.03
|  |  | ФЛ16.8-1 | 780 | 1600 | 300 | М150 | В10 | 0.26 | 4.7 | 0.65
|  |  | ФЛ16.8-2 | 780 | 1600 | 300 | М150 | В12,5 | 0.26 | 7.88 | 0.65
|  |  | ФЛ16.8-3 | 780 | 1600 | 300 | М200 | В15 | 0.26 | 10.79 | 0.65

## 6
Фундаменты. Элементы нулевого цикла. | [12 empty] | 6
НОМЕНКЛАТУРА И ТЕХНИКО-ЭКОНОМИЧЕСКИЕ ПОКАЗАТЕЛИ НА 1 ИЗДЕЛИЕ
Вид конструкции и эскиз | Обозначение документации | Классификация | Марка изделия | Размеры, мм |  |  | марка бетона | класс бетона | Расход материалов |  | Масса тн | Примечание
|  |  |  | L | B | H |  |  | бетон м3 | сталь кг
Плиты железобетонные ленточных фундаментов | ГОСТ 13580-85 | Т1 | ФЛ16.8-4 | 780 | 1600 | 300 | М350 | В25 | 0.26 | 12.01 | 0.65 | предназначены для ленточных фундаментов зданий и сооружений
|  |  | ФЛ20.12-1 | 1180 | 2000 | 500 | М150 | В10 | 0.78 | 7.45 | 1.95
|  |  | ФЛ20.12-2 | 1180 | 2000 | 500 | М150 | В12,5 | 0.78 | 11.28 | 1.95
|  |  | ФЛ20.12-3 | 1180 | 2000 | 500 | М200 | В15 | 0.78 | 15.95 | 1.95
|  |  | ФЛ20.12-4 | 1180 | 2000 | 500 | М200 | В15 | 0.78 | 21.21 | 1.95
|  |  | ФЛ20.8-1 | 780 | 2000 | 500 | М150 | В10 | 0.5 | 4.9 | 1.25
|  |  | ФЛ20.8-2 | 780 | 2000 | 500 | М150 | В12,5 | 0.5 | 7.43 | 1.25
|  |  | ФЛ20.8-3 | 780 | 2000 | 500 | М200 | В15 | 0.5 | 10.56 | 1.25
|  |  | ФЛ20.8-4 | 780 | 2000 | 500 | М200 | В 15 | 0.5 | 13.86 | 1.25
|  |  | ФЛ24.12-1 | 1180 | 2400 | 500 | М150 | В10 | 0.91 | 12.49 | 2.3
|  |  | ФЛ24.12-2 | 1180 | 2400 | 500 | М150 | В12,5 | 0.91 | 19.24 | 2.3
|  |  | ФЛ24.12-3 | 1180 | 2400 | 500 | М200 | В15 | 0.91 | 28.07 | 2.3
|  |  | ФЛ24.12-4 | 1180 | 2400 | 500 | М250 | В20 | 0.91 | 31.11 | 2.3
|  |  | ФЛ24.8-1 | 780 | 2400 | 500 | М150 | В10 | 0.58 | 8.36 | 1.45
|  |  | ФЛ24.8-2 | 780 | 2400 | 500 | М150 | В12,5 | 0.58 | 12.78 | 1.45
|  |  | ФЛ24.8-3 | 780 | 2400 | 500 | М200 | В15 | 0.58 | 18.88 | 1.45
|  |  | ФЛ24.8-4 | 780 | 2400 | 500 | М250 | В20 | 0.58 | 20.77 | 1.45
|  |  | ФЛ28.12-1 | 1180 | 2800 | 500 | М150 | В12,5 | 1.13 | 17.81 | 2.82
|  |  | ФЛ28.12-2 | 1180 | 2800 | 500 | М200 | В15 | 1.13 | 27.58 | 2.82
|  |  | ФЛ28.12-3 | 1180 | 2800 | 500 | М250 | В20 | 1.13 | 41.9 | 2.82
|  |  | ФЛ28.12-4 | 1180 | 2800 | 500 | М350 | В25 | 1.13 | 49.8 | 2.82
|  |  | ФЛ28.8-1 | 780 | 2800 | 500 | М150 | В12,5 | 0.72 | 11.56 | 1.8
|  |  | ФЛ28.8-2 | 780 | 2800 | 500 | М200 | В15 | 0.72 | 17.98 | 1.8
|  |  | ФЛ28.8-3 | 780 | 2800 | 500 | М250 | В20 | 0.72 | 27.31 | 1.8
|  |  | ФЛ28.8-4 | 780 | 2800 | 500 | М350 | В25 | 0.72 | 32.59 | 1.8
|  |  | ФЛ32.12-1 | 1180 | 3200 | 500 | М150 | В12,5 | 1.29 | 26.02 | 3.23
|  |  | ФЛ32.12-2 | 1180 | 3200 | 500 | М250 | В20 | 1.29 | 40.19 | 3.23
|  |  | ФЛ32.12-3 | 1180 | 3200 | 500 | М350 | В25 | 1.29 | 55.81 | 3.23
|  |  | ФЛ32.8-1 | 780 | 3200 | 500 | М150 | В12,5 | 0.82 | 17.02 | 2.05
|  |  | ФЛ32.8-2 | 780 | 3200 | 500 | М250 | В20 | 0.82 | 26.15 | 2.05
|  |  | ФЛ32.8-3 | 780 | 3200 | 500 | М350 | В25 | 0.82 | 37.07 | 2.05

## 7
Фундаменты. Элементы нулевого цикла. | [12 empty] | 7
НОМЕНКЛАТУРА И ТЕХНИКО-ЭКОНОМИЧЕСКИЕ ПОКАЗАТЕЛИ НА 1 ИЗДЕЛИЕ
Вид конструкции и эскиз | Обозначение документации | Классификация | Марка изделия | Размеры, мм |  |  | марка бетона | класс бетона | Расход материалов |  | Масса тн | Примечание
|  |  |  | L | B | H |  |  | бетон м3 | сталь кг
БЛОКИ | ТУ 5811-010-51478045-2007 | Т1 | ФБС24-3-6ш | 2380 | 300 | 580 | М100 | В 7,5 | 0.406 | 1.64 | 0.81 | Предназначены для фундаментов, стен подвалов и технических подпольев зданий
|  |  | ФБС24-4-6ш | 2380 | 400 | 580 | М100 | В 7,5 | 0.543 | 1.64 | 1.1
|  |  | ФБС24-5-6ш | 2380 | 500 | 580 | М100 | В 7,5 | 0.679 | 2.56 | 1.3
|  |  | ФБС24-6-6ш | 2380 | 600 | 580 | М100 | В 7,5 | 0.815 | 2.56 | 1.6
|  |  | ФБС12-3-6ш | 1180 | 300 | 580 | М100 | В 7,5 | 0.2 | 0.78 | 0.4
|  |  | ФБС12-4-6ш | 1180 | 400 | 580 | М100 | В 7,5 | 0.265 | 1.64 | 0.53
|  |  | ФБС12-5-6ш | 1180 | 500 | 580 | М100 | В 7,5 | 0.331 | 1.64 | 0.66
|  |  | ФБС12-6-6ш | 1180 | 600 | 580 | М100 | В 7,5 | 0.398 | 1.64 | 0.8
|  |  | ФБС12-4-3ш | 1180 | 400 | 280 | М100 | В 7,5 | 0.127 | 0.78 | 0.26
|  |  | ФБС12-5-3ш | 1180 | 500 | 280 | М100 | В 7,5 | 0.159 | 0.78 | 0.32
|  |  | ФБС12-6-3ш | 1180 | 600 | 280 | М100 | В 7,5 | 0.191 | 0.78 | 0.38
|  |  | ФБС9-3-6ш | 880 | 300 | 580 | М100 | В 7,5 | 0.146 | 0.78 | 0.3
|  |  | ФБС9-4-6ш | 880 | 400 | 580 | М100 | В 7,5 | 0.195 | 0.78 | 0.39
|  |  | ФБС9-5-6ш | 880 | 500 | 580 | М100 | В 7,5 | 0.244 | 0.78 | 0.49
|  |  | ФБС9-6-6ш | 880 | 600 | 580 | М100 | В 7,5 | 0.293 | 0.78 | 0.59
|  |  | ФБС15-3-6ш | 1480 | 300 | 580 | М100 | В 7,5 | 0.258 | 1.64 | 0.52
|  |  | ФБС15-4-6ш | 1480 | 400 | 580 | М100 | В 7,5 | 0.343 | 1.64 | 0.69
| ГОСТ 13579-78* |  | ФБС24-3-6т | 2380 | 300 | 580 | М100 | В 7,5 | 0.406 | 1.64 | 0.97
|  |  | ФБС24-4-6т | 2380 | 400 | 580 | М100 | В 7,5 | 0.543 | 1.64 | 1.3
|  |  | ФБС24-5-6т | 2380 | 500 | 580 | М100 | В 7,5 | 0.679 | 2.56 | 1.63
|  |  | ФБС24-6-6т | 2380 | 600 | 580 | М100 | В 7,5 | 0.815 | 2.56 | 1.96
|  |  | ФБС12-3-6т | 1180 | 300 | 580 | М100 | В 7,5 | 0.2 | 0.78 | 0.48
|  |  | ФБС12-4-6т | 1180 | 400 | 580 | М100 | В 7,5 | 0.265 | 1.64 | 0.64
|  |  | ФБС12-5-6т | 1180 | 500 | 580 | М100 | В 7,5 | 0.331 | 1.64 | 0.79
|  |  | ФБС12-6-6т | 1180 | 600 | 580 | М100 | В 7,5 | 0.398 | 1.64 | 0.96
|  |  | ФБС12-4-3т | 1180 | 400 | 280 | М100 | В 7,5 | 0.127 | 0.78 | 0.31
|  |  | ФБС12-5-3т | 1180 | 500 | 280 | М100 | В 7,5 | 0.159 | 0.78 | 0.39
|  |  | ФБС12-6-3т | 1180 | 600 | 280 | М100 | В 7,5 | 0.191 | 0.78 | 0.46
|  |  | ФБС9-3-6т | 880 | 300 | 580 | М100 | В 7,5 | 0.146 | 0.78 | 0.35
|  |  | ФБС9-4-6т | 880 | 400 | 580 | М100 | В 7,5 | 0.195 | 0.78 | 0.47
|  |  | ФБС9-5-6т | 880 | 500 | 580 | М100 | В 7,5 | 0.244 | 0.78 | 0.59
|  |  | ФБС9-6-6т | 880 | 600 | 580 | М100 | В 7,5 | 0.293 | 0.78 | 0.7
|  |  | ФБС15-3-6ш | 1480 | 300 | 580 | М100 | В 7,5 | 0.258 | 1.64 | 0.52
|  |  | ФБС15-4-6ш | 1480 | 400 | 580 | М100 | В 7,5 | 0.343 | 1.64 | 0.69

## 8
Фундаменты. Элементы нулевого цикла. | [12 empty] | 8
НОМЕНКЛАТУРА И ТЕХНИКО-ЭКОНОМИЧЕСКИЕ ПОКАЗАТЕЛИ НА 1 ИЗДЕЛИЕ
Вид конструкции и эскиз | Обозначение документации | Классификация | Марка изделия | Размеры, мм |  |  | марка бетона | класс бетона | Расход материалов |  | Масса тн | Примечание
|  |  |  | L | B | H |  |  | бетон м3 | сталь кг
Дырчатые блоки | серия 3.004.1-9 | Т1 | ФБП 06-1 | 580 | 580 | 580 | М200 | В 15 | 0.105 | 5.72 | 0.265 | предназначены для сборно-монолитных фундаментов под машины с вращающимися частями, под дробильное и прокатное оборудование, под мельничные установки и металлорежущие станки, а также стены подвалов, ленточные фундаменты и подпорные стены
|  |  | ФБП 12-1 | 1180 | 600 | 580 | М200 | В 15 | 0.21 | 8.667 | 0.5
|  |  | ФБП 12-2 | 1180 | 580 | 580 | М200 | В 15 | 0.21 | 11.9 | 0.53
|  |  | ФБП 18-1 | 1780 | 600 | 580 | М200 | В 15 | 0.32 | 14.353 | 0.8
|  |  | ФБП 18-2 | 1780 | 580 | 580 | М200 | В 15 | 0.32 | 19.3 | 0.8
|  |  | ФБП 24-1 | 2380 | 600 | 580 | М200 | В 15 | 0.43 | 17.308 | 1
|  |  | ФБП 24-2 | 2380 | 580 | 580 | М200 | В 15 | 0.43 | 23.8 | 1.1
|  |  | ФБП 30-1 | 2980 | 600 | 580 | М200 | В 15 | 0.54 | 20.234 | 1.3
|  |  | ФБП 30-2 | 2980 | 580 | 580 | М200 | В 15 | 0.54 | 28.4 | 1.3
|  |  | ФБП 36-1 | 3580 | 600 | 580 | М200 | В 15 | 0.65 | 23.16 | 1.6
|  |  | ФБП 36-2 | 3580 | 580 | 580 | М200 | В 15 | 0.65 | 33.04 | 1.6
|  |  | ФБП 42-1 | 4180 | 600 | 580 | М200 | В 15 | 0.75 | 26.105 | 1.9
|  |  | ФБП 42-2 | 4180 | 600 | 580 | М200 | В 15 | 0.75 | 39.465 | 1.9
|  |  | ФБП 48-1 | 4780 | 600 | 580 | М200 | В 15 | 0.86 | 29.071 | 2.1
|  |  | ФБП 48-2 | 4780 | 600 | 580 | М200 | В 15 | 0.86 | 45.831 | 2.1
|  |  | ФБП 54-1 | 5380 | 600 | 580 | М200 | В 15 | 0.95 | 31.977 | 2.4
|  |  | ФБП 54-2 | 5380 | 600 | 580 | М200 | В 15 | 0.95 | 50.777 | 2.4
|  |  | ФБП 54-3 | 5380 | 600 | 580 | М200 | В 15 | 0.95 | 89.817 | 2.4
|  |  | ФБП 60-1 | 5980 | 600 | 580 | М200 | В 15 | 1.06 | 34.942 | 2.7
|  |  | ФБП 60-2 | 5980 | 600 | 580 | М200 | В 15 | 1.06 | 55.852 | 2.7
|  |  | ФБП 60-3 | 5980 | 600 | 580 | М200 | В 15 | 1.06 | 99.352 | 2.7

## 8а
Изделия для строительства зданий и сооружений. | [12 empty] | 9
НОМЕНКЛАТУРА И ТЕХНИКО-ЭКОНОМИЧЕСКИЕ ПОКАЗАТЕЛИ НА 1 ИЗДЕЛИЕ
Вид конструкции и эскиз | Обозначение документации | Классификация | марка изделия | размеры, мм |  |  | марка бетона | класс бетона | Расход материалов |  | Масса т | Примечание
|  |  |  | L | B | H |  |  | бетон м3 | сталь кг
СБОРНЫЕ ЖЕЛЕЗОБЕТОННЫЕ КОЛОННЫ | МГрП 17-8092- КЖ |  | К - 1 | 6080 | 400 | 400 | М550 | В40 | 0.9 | 359.82 | 2.25
|  |  | К - 1.1 | 5600 | 400 | 400 | М550 | В40 | 0.82 | 338.36 | 2.05
|  |  | К - 1.2 | 5600 | 400 | 400 | М550 | В40 | 0.82 | 278.84 | 2.05
|  |  | К - 1.3 | 5600 | 400 | 400 | М550 | В40 | 0.82 | 189.48 | 2.05
|  |  | К - 1.4 | 5600 | 400 | 400 | М550 | В40 | 0.82 | 228.62 | 2.05
|  |  | К - 1.5 | 1550 | 400 | 400 | М550 | В40 | 0.25 | 77.4 | 0.63
|  |  | К - 1.6 | 4780 | 400 | 400 | М550 | В40 | 1.28 | 149.68 | 3.2
|  |  | К - 2 | 6080 | 500 | 500 | М550 | В40 | 1.4 | 590.64 | 3.5
|  |  | К - 2.1 | 5600 | 500 | 500 | М550 | В40 | 1.28 | 522.8 | 3.2
|  |  | К - 2.2 | 5600 | 500 | 500 | М550 | В40 | 1.28 | 453.82 | 3.2
|  |  | К - 2.3 | 5600 | 500 | 500 | М550 | В40 | 1.48 | 416.12 | 3.7
|  |  | К - 2.4 | 5600 | 500 | 500 | М550 | В40 | 1.28 | 296.69 | 3.2
|  |  | К - 2.5 | 5600 | 500 | 500 | М550 | В40 | 1.28 | 286.31 | 3.2
|  |  | К - 2.6 | 1550 | 500 | 500 | М550 | В40 | 1.28 | 89.51 | 3.2
|  |  | К - 3 | 6080 | 400 | 400 | М550 | В40 | 0.9 | 279.16 | 2.25

## 9
Изделия для строительства зданий и сооружений. | [12 empty] | 9
НОМЕНКЛАТУРА И ТЕХНИКО-ЭКОНОМИЧЕСКИЕ ПОКАЗАТЕЛИ НА 1 ИЗДЕЛИЕ
Вид конструкции и эскиз | Обозначение документации | Классификация | марка изделия | размеры, мм |  |  | марка бетона | класс бетона | Расход материалов |  | Масса т | Примечание
|  |  |  | L | B | H |  |  | бетон м3 | сталь кг
ПРОГОНЫ | СЕРИЯ 1.225-2 выпуск 11 ТУ5825-007-51478045-2001 | Т-1 | ПРГ 16.1.3 - 4 т | 1580 | 120 | 300 | М250 | В20 | 0.057 | 13.3 | 0.14 | Предназначены для строительства общественных зданий и зданий административно-бытового назначения.Расчетная нагрузка (без учета собственной массы) 4000кгс/м
|  |  | ПРГ 18.1.3 - 4 т | 1780 | 120 | 300 | М250 | В20 | 0.064 | 14.46 | 0.16
|  |  | ПРГ 24.2.5 - 4 т | 2400 | 200 | 500 | М300 | В22,5 | 0.24 | 59.16 | 0.6
|  |  | ПРГ 28.1.3 - 4 т | 2780 | 120 | 300 | М250 | В20 | 0.1 | 20.46 | 0.25
|  |  | ПРГ 30.2.5 - 4 т | 2980 | 120 | 500 | М300 | В22,5 | 0.3 | 77.95 | 0.75
|  |  | ПРГ 31.2.5 - 4 т | 3080 | 200 | 500 | М300 | В22,5 | 0.31 | 87.36 | 0.78
|  |  | ПРГ 32.1.4 - 4 т | 3180 | 120 | 400 | М250 | В20 | 0.15 | 18.54 | 0.38
|  |  | ПРГ 33.2.5 - 4 т | 3280 | 200 | 500 | М300 | В22,5 | 0.33 | 83 | 0.83
|  |  | ПРГ 35.2.5 - 4 т | 3480 | 200 | 500 | М300 | В22,5 | 0.35 | 89.36 | 0.88
|  |  | ПРГ 36.1.4 - 4 т | 3580 | 120 | 400 | М200 | В15 | 0.17 | 26.6 | 0.43
|  |  | ПРГ 36.2.5 - 4 т | 3580 | 200 | 500 | М300 | В22,5 | 0.36 | 84.5 | 0.9
|  |  | ПРГ 39.2.5 - 4 т | 3880 | 200 | 500 | М300 | В22,5 | 0.39 | 87.48 | 0.98
|  |  | ПРГ 40.2.5 - 4 т | 4060 | 200 | 500 | М300 | В22,5 | 0.4 | 88.96 | 1
|  |  | ПРГ 41.2.5 - 4 т | 4080 | 200 | 500 | М300 | В22,5 | 0.41 | 92.02 | 1.03
|  |  | ПРГ 42.2.5 - 4 т | 4200 | 200 | 500 | М300 | В22,5 | 0.42 | 95.04 | 1.05
|  |  | ПРГ 43.2.5 - 4 т | 4300 | 200 | 500 | М300 | В22,5 | 0.43 | 98 | 1.08
|  |  | ПРГ 44.2.5 - 4 т | 4400 | 200 | 500 | М300 | В22,5 | 0.44 | 100.28 | 1.1
|  |  | ПРГ 45.2.5 - 4 т | 4500 | 200 | 500 | М300 | В22,5 | 0.45 | 102.26 | 1.13
|  |  | ПРГ 46.2.5 - 4 т | 4580 | 200 | 500 | М300 | В22,5 | 0.46 | 104.36 | 1.15
|  |  | ПРГ 47.2.5 - 4 т | 4680 | 200 | 500 | М300 | В22,5 | 0.47 | 129.36 | 1.18
|  |  | ПРГ 48.2.5 - 4 т | 4780 | 200 | 500 | М300 | В22,5 | 0.48 | 108.92 | 1.2
|  |  | ПРГ 49.2.5 - 4 т | 4880 | 200 | 500 | М300 | В22,5 | 0.49 | 111.1 | 1.23
|  |  | ПРГ 50.2.5 - 4 т | 5000 | 200 | 500 | М300 | В22,5 | 0.5 | 112.04 | 1.25
|  |  | ПРГ 50,5.2.5 - 4 т | 5010 | 200 | 500 | М300 | В22,5 | 0.505 | 113.44 | 1.26
|  |  | ПРГ 51.2.5 - 4 т | 5100 | 200 | 500 | М300 | В22,5 | 0.51 | 114.02 | 1.28
|  |  | ПРГ 52.2.5 - 4 т | 5200 | 200 | 500 | М300 | В22,5 | 0.52 | 119.92 | 1.3
|  |  | ПРГ 52,5.2.5 - 4 т | 5230 | 200 | 500 | М300 | В22,5 | 0.525 | 120.96 | 1.31
|  |  | ПРГ 53.2.5 - 4 т | 5300 | 200 | 500 | М300 | В22,5 | 0.53 | 126.84 | 1.33
|  |  | ПРГ 54.2.5 - 4 т | 5400 | 200 | 500 | М300 | В22,5 | 0.54 | 124.86 | 1.35
|  |  | ПРГ 55.2.5 - 4 т | 5500 | 200 | 500 | М300 | В22,5 | 0.55 | 126 | 1.38
|  |  | ПРГ 56.2.5 - 4 т | 5580 | 200 | 500 | М300 | В22,5 | 0.56 | 126.86 | 1.4
|  |  | ПРГ 58.2.5 - 4 т | 5780 | 200 | 500 | М300 | В22,5 | 0.58 | 137.08 | 1.45
|  |  | ПРГ 60.2.5 - 4 т | 5980 | 200 | 500 | М300 | В22,5 | 0.6 | 134.6 | 1.5
|  |  | ПРГ 63.2.5 - 4 т | 6280 | 200 | 500 | М300 | В22,5 | 0.63 | 141.49 | 1.58
|  |  | ПРГ 65.2.5 - 4 т | 6480 | 200 | 500 | М300 | В22,5 | 0.65 | 157.48 | 1.63

## 9а
Изделия для строительства зданий и сооружений. | [12 empty] | 8
НОМЕНКЛАТУРА И ТЕХНИКО-ЭКОНОМИЧЕСКИЕ ПОКАЗАТЕЛИ НА 1 ИЗДЕЛИЕ
Вид конструкции и эскиз | Обозначение документации | Классификация | марка изделия | размеры, мм |  |  | марка бетона | класс бетона | Расход материалов |  | Масса т | Примечание
|  |  |  | L | B | H |  |  | бетон м3 | сталь кг
ПЕРЕМЫЧКИ БРУСКОВЫЕ ДЛЯ ЖИЛЫХ И ОБЩЕСТВЕННЫХ ЗДАНИЙ | ГОСТ948-84 серия 1.038.1-1 выпуск1. | Т1 | 1ПБ10-1п | 1030 | 120 | 65 | М200 | В15 | 0.008 | 0.75 | 0.02 | Предназначены для перекрытия проемов в кирпичных стенах жилых зданий. Расчетная нагрузка с учетом собственного веса: 1п . -150 кгс/м 2п -250кгс/м 3п - 350кгс/м 8п-800 кгс/м
|  |  | 1ПБ13-1п | 1290 | 120 | 65 | М200 | В15 | 0.01 | 0.88 | 0.025
|  |  | 1ПБ16-1п | 1550 | 120 | 65 | М200 | В15 | 0.012 | 1.02 | 0.03
|  |  | 2ПБ10-1п | 1030 | 120 | 140 | М200 | В15 | 0.017 | 0.768 | 0.043
|  |  | 2ПБ13-1п | 1290 | 120 | 140 | М200 | В15 | 0.022 | 0.78 | 0.054
|  |  | 2ПБ16-2п | 1550 | 120 | 140 | М200 | В15 | 0.026 | 0.94 | 0.065
|  |  | 2ПБ17-2п | 1680 | 120 | 140 | М200 | В15 | 0.028 | 0.96 | 0.071
|  |  | 2ПБ19-3п | 1940 | 120 | 140 | М200 | В15 | 0.033 | 1.53 | 0.081
|  |  | 2ПБ 22 - 3 п | 2200 | 120 | 140 | М200 | В15 | 0.037 | 1.666 | 0.092
|  |  | 2ПБ 25 - 3 п | 2460 | 120 | 140 | М200 | В15 | 0.041 | 2.39 | 0.103
|  |  | 2ПБ 26-4п | 2590 | 120 | 140 | М200 | В15 | 0.44 | 3.2 | 0.109
|  |  | 2ПБ 29 - 4 п | 2850 | 120 | 140 | М200 | В15 | 0.048 | 3.52 | 0.12
|  |  | 2ПБ 30-4п | 2980 | 120 | 140 | М200 | В15 | 0.05 | 3.68 | 0.125
|  |  | 3ПБ 13 - 37 п | 1290 | 120 | 220 | М200 | В15 | 0.034 | 2.17 | 0.085
|  |  | 3ПБ 16 - 37 п | 1550 | 120 | 220 | М200 | В15 | 0.041 | 3.38 | 0.102
|  |  | 3ПБ 18 - 37 п | 1810 | 120 | 220 | М200 | В15 | 0.048 | 4.8 | 0.119
|  |  | 3ПБ 18 - 8 п | 1810 | 120 | 220 | М200 | В15 | 0.048 | 1.8 | 0.119
|  |  | 3ПБ 21 - 8 п | 2070 | 120 | 220 | М200 | В15 | 0.055 | 2.31 | 0.137
|  |  | 3ПБ 25 - 8 п | 2460 | 120 | 220 | М200 | В15 | 0.065 | 3.12 | 0.162
|  |  | 3ПБ 27 - 8 п | 2720 | 120 | 220 | М200 | В15 | 0.072 | 3.77 | 0.18
|  |  | 3ПБ 30 - 8 п | 2980 | 120 | 220 | М200 | В15 | 0.079 | 4.18 | 0.197
|  |  | 4ПБ 30 - 4 п | 2980 | 120 | 290 | М200 | В15 | 0.104 | 3.15 | 0.259
|  |  | 5ПБ 18 - 27 п | 1810 | 250 | 220 | М200 | В15 | 0.1 | 6.26 | 0.25
|  |  | 5ПБ 21 - 27 п | 2070 | 250 | 220 | М200 | В15 | 0.11 | 7.86 | 0.285
|  |  | 5ПБ 25 - 37 п | 2460 | 250 | 220 | М200 | В15 | 0.135 | 12.94 | 0.338
|  |  | 5ПБ 25 - 27 п | 2460 | 250 | 220 | М200 | В15 | 0.135 | 11.16 | 0.338
|  |  | 5ПБ 27 - 37 п | 2720 | 250 | 220 | М200 | В15 | 0.15 | 21.56 | 0.375
|  |  | 5ПБ 27 - 27 п | 2720 | 250 | 220 | М200 | В15 | 0.15 | 13.2 | 0.375

## 10
ИЗДЕЛИЯ ДЛЯ СТРОИТЕЛЬСТВА ЗДАНИЙ И СООРУЖЕНИЙ | [12 empty] | 10
НОМЕНКЛАТУРА И ТЕХНИКО-ЭКОНОМИЧЕСКИЕ ПОКАЗАТЕЛИ НА 1 ИЗДЕЛИЕ
Вид конструкции и эскиз | Обозначение документации | Классификация | марка изделия | размеры, мм |  |  | марка бетона | класс бетона | Расход материалов |  | Масса, т | Примечание
|  |  |  | L | В | Н |  |  | бетон, м3 | Сталь, кг
ПЛОСКИЕ ПЛИТЫ | МГРП 5944 КЖ 1-25 ТУ5842-003-51478045-2001 | М-1 | П 40.16.16-8 A III | 3980 | 1590 | 160 | М350 | В25 | 1 | 166.7 | 2.53 | Предназначены для перекрытия жилых и общественных зданий. Расчетная нагрузка 800кгс/м2 (без учета собственной массы).
|  |  | П 40.12.16-8 A III | 3980 | 1190 | 160 | М350 | В25 | 0.76 | 112.9 | 1.9
|  |  | П 40.12.16-8 A III-1 | 3980 | 1190 | 160 | М200 | В15 | 0.701 | 111.7 | 1.755
|  |  | П 40.12.16-8 A III-2 | 3980 | 1190 | 160 | М200 | В15 | 0.701 | 111.7 | 1.755
|  |  | П 40. 8.16-8 A III | 3980 | 790 | 160 | М350 | В25 | 0.5 | 78.2 | 1.25
|  |  | П 36.16.16-8 A III | 3580 | 1590 | 160 | М200 | В15 | 0.9 | 127.7 | 2.28
|  |  | П 36.16.16-8 A III-1 | 3550 | 1570 | 160 | М200 | В15 | 0.848 | 135.3 | 2.135
|  |  | П 36.12.16-8 A III | 3580 | 1190 | 160 | М200 | В15 | 0.68 | 85.2 | 1.7
|  |  | П 36.12.16-8 A III-1 | 3580 | 1190 | 160 | М200 | В15 | 0.626 | 100.5 | 1.555
|  |  | П 36.12.16-8 A III-2 | 3580 | 1190 | 160 | М200 | В15 | 0.611 | 101.2 | 1.525
|  |  | П 36.12.16-8 A III-3 | 3580 | 1190 | 160 | М200 | В15 | 0.637 | 100.3 | 1.59
|  |  | П 36. 8.16-8 A III | 3580 | 790 | 160 | М200 | В15 | 0.45 | 67.8 | 1.13
|  |  | П 36. 8.16-8 A III-1 | 3580 | 790 | 160 | М200 | В15 | 0.424 | 72.94 | 1.09
|  |  | П 36. 8.16-8 A III-2 | 3580 | 790 | 160 | М200 | В15 | 0.424 | 72.94 | 1.09
|  |  | П 34.16.16-1 | 3380 | 1590 | 160 | М200 | В15 | 0.85 | 113.78 | 2.13
|  |  | П 33.12.16 | 3280 | 1190 | 160 | М200 | В15 | 0.63 | 54.75 | 1.56
|  |  | П 32.16.16-8 A III | 3180 | 1590 | 160 | М200 | В15 | 0.81 | 72.2 | 2.02
|  |  | П 32.16.16-1 | 3180 | 1590 | 160 | М200 | В15 | 0.665 | 132.2 | 1.66
|  |  | П 32.12.16-8 A III | 3180 | 1190 | 160 | М200 | В15 | 0.61 | 46.2 | 1.53
|  |  | П 32. 8.16-8 A III | 3180 | 790 | 160 | М200 | В15 | 0.4 | 32.7 | 1
|  |  | П 30.16.16-8 A III | 2980 | 1590 | 160 | М200 | В15 | 0.76 | 52.6 | 1.9
|  |  | П 30.16.16-8 A III-1 | 2980 | 1590 | 160 | М200 | В15 | 0.695 | 11.6 | 1.79
|  |  | П 30.12.16-8 A III | 2980 | 1190 | 160 | М200 | В15 | 0.57 | 34.2 | 1.43
|  |  | П 30. 8.16-8 A III | 2980 | 790 | 160 | М200 | В15 | 0.38 | 24.33 | 0.95
|  |  | П 29.12.16-8 A III | 2900 | 1190 | 160 | М200 | В15 | 0.552 | 94.9 | 1.38
|  |  | П 29.16.16-8 A III | 2900 | 1590 | 160 | М200 | В15 | 0.738 | 130.2 | 1.845
|  |  | П 29.16.16-8 A III-2 | 2900 | 1590 | 160 | М200 | В15 | 0.645 | 117.89 | 1.665
|  |  | П 28.16.16-8 A III | 2780 | 1590 | 160 | М200 | В15 | 0.71 | 27.9 | 1.78
|  |  | П 28.12.16-8 A III | 2780 | 1190 | 160 | М200 | В15 | 0.53 | 15.3 | 1.33
|  |  | П 28.12.16-1 | 2780 | 1190 | 160 | М200 | В15 | 0.63 | 58.54 | 1.575
|  |  | П 28.12.16-8 A III-2 | 2780 | 650 | 160 | М200 | В15 | 0.29 | 24.5 | 0.75
|  |  | П 28. 8.16-8 A III | 2780 | 790 | 160 | М200 | В15 | 0.35 | 15.9 | 0.88
|  |  | П 27. 16.16-8 A III | 2680 | 1590 | 160 | М200 | В15 | 0.68 | 30.68 | 1.7
|  |  | П 27. 12.16-8 A III | 2680 | 1190 | 160 | М200 | В15 | 0.51 | 24.01 | 1.28
|  |  | П 24.16.16-8 A III | 2380 | 1590 | 160 | М200 | В15 | 0.61 | 19 | 1.53
|  |  | П 24.12.16-8 A III | 2380 | 1190 | 160 | М200 | В15 | 0.45 | 9.5 | 1.13
|  |  | П 24. 8.16-8 A III | 2380 | 790 | 160 | М200 | В15 | 0.3 | 10.3 | 0.75
|  |  | П 18. 16.16-8 A III | 1780 | 1590 | 160 | М200 | В15 | 0.45 | 27.06 | 1.125
|  |  | П 18. 12.16-8 A III | 1780 | 1190 | 160 | М200 | В15 | 0.34 | 21.57 | 0.85

## 11
[14 empty] | 28 |  | ИЗДЕЛИЯ ДЛЯ СТРОИТЕЛЬСТВА ЗДАНИЙ И СООРУЖЕНИЙ | [12 empty] | 11
НОМЕНКЛАТУРА И ТЕХНИКО-ЭКОНОМИЧЕСКИЕ ПОКАЗАТЕЛИ НА 1 ИЗДЕЛИЕ
Классификация | марка изделия | размеры, мм |  |  | расход бетона, м3 | [5 empty] | Арматура класса,кг |  |  | Массаизделия, т |  | Вид конструкции и эскиз | Обозначение документации | Классификация | марка изделия | размеры, мм |  |  | марка бетона | класс бетона | расход материалов |  | масса тн | Примечание
|  | L | В | Н | керамзотобетон М75 | термозитобетон М75 | шлакобетон М75 | тяжелый бетон М 100 | раствор М 100 | общ | A I | A III | ВрI |  | Примечание |  |  |  |  | L | В | Н |  |  | бетон м3 | сталь кг
| 3 БН 150.06.40 к | 1480 | 400 | 585 | 0.28 |  |  |  | 0.02 | 0.3 | 2.22 | 10.52 | 2.69 | 0.42 |  | ПЛИТЫ МНОГОПУСТОТНЫЕ | СЕРИЯ 1.241-1, В.27 ГОСТ 9561-91 | Т-1 | П 72.15-8Ат Vт-1 | 7180 | 1490 | 220 | М250 | В20 | 1.36 | 67.4 | 3.4 | Предназначены для перекрытия жилых и общественных зданий. Расчетная нагрузка (без учета собственного веса) 800кгс/м2.
| 3 БН 150.06.40 л | 1480 | 400 | 585 |  | 0.28 |  |  | 0.02 | 0.3 | 2.22 | 10.52 | 2.69 | 0.48 |  |  |  |  | П 72.12-8Ат Vт-1 | 7180 | 1190 | 220 | М250 | В20 | 1.03 | 55.3 | 2.58
| 3 БН 150.06.40 ш | 1480 | 400 | 585 |  |  | 0.28 |  | 0.02 | 0.3 | 2.22 | 10.52 | 2.69 | 0.54 |  |  | С1.141-1в.60,61,63 ГОСТ9561-91 |  | ПК 63.15-8АтVта | 6280 | 1490 | 220 | М200 | В15 | 1.2 | 48.34 | 2.98
| 3 БН 150.06.40 т | 1480 | 400 | 585 |  |  |  | 0.3 |  | 0.3 | 2.22 | 10.52 | 2.69 | 0.75 |  |  |  |  | 1ПК 63.12-8АтVта | 6280 | 1190 | 220 | М200 | В15 | 0.9 | 41.51 | 2.25
| 3 БН 300.06.40 к | 2980 | 400 | 585 | 0.56 |  |  |  | 0.04 | 0.6 | 3.72 | 22.36 | 4.61 | 0.83 |  |  |  |  | 1ПК 60.15-8АтVта | 5980 | 1490 | 220 | М200 | В15 | 1.14 | 45.08 | 2.85
| 3 БН 300.06.40 л | 2980 | 400 | 585 |  | 0.56 |  |  | 0.04 | 0.6 | 3.72 | 22.36 | 4.61 | 1 |  |  |  |  | 1ПК 60.12-8АтVта | 5980 | 1190 | 220 | М200 | В15 | 0.86 | 36.18 | 2.15
| 3 БН 300.06.40 ш | 2980 | 400 | 585 |  |  | 0.56 |  | 0.04 | 0.6 | 3.72 | 22.36 | 4.61 | 1.1 |  |  |  |  | 1ПК 57.15-8АтVта | 5680 | 1490 | 220 | М200 | В15 | 1.08 | 36.63 | 2.7
| 3 БН 300.06.40 т | 2980 | 400 | 585 |  |  |  | 0.6 |  | 0.6 | 3.72 | 22.36 | 4.61 | 1.5 |  |  |  |  | 1ПК 57.12-8АтVта | 5680 | 1190 | 220 | М200 | В15 | 0.82 | 28.77 | 2.05
[19 empty] | 1ПК 54.15-8АтVта | 5380 | 1490 | 220 | М200 | В15 | 1.03 | 31.75 | 2.58
[19 empty] | 1ПК 54.12-8АтVта | 5380 | 1190 | 220 | М200 | В15 | 0.78 | 24.2 | 1.95
[19 empty] | 1ПК 51.15-8АтVта | 5080 | 1490 | 220 | М200 | В15 | 0.97 | 27.65 | 2.43
[19 empty] | 1ПК 51.12-8АтVта | 5080 | 1190 | 220 | М200 | В15 | 0.73 | 21.78 | 1.82
[19 empty] | 1ПК 48.15-8АтVта | 4780 | 1490 | 220 | М200 | В15 | 0.92 | 24.54 | 2.3
[19 empty] | 1ПК 48.12-8АтVта | 4780 | 1190 | 220 | М200 | В15 | 0.69 | 18.95 | 1.72
[19 empty] | 1ПК 42.15-8АтVта | 4180 | 1490 | 220 | М200 | В15 | 0.81 | 17.23 | 2.02
[19 empty] | 1ПК 42.12-8АтVта | 4180 | 1190 | 220 | М200 | В15 | 0.61 | 14.06 | 1.52
[19 empty] | 1ПК 36.15-8АтVта | 3580 | 1490 | 220 | М200 | В15 | 0.7 | 15.37 | 1.74
[19 empty] | 1ПК 36.12-8АтVта | 3580 | 1190 | 220 | М200 | В15 | 0.53 | 12.63 | 1.32
[19 empty] | 1ПК 30.15-8АтVта | 2980 | 1490 | 220 | М200 | В15 | 0.65 | 13.57 | 1.47
[19 empty] | 1ПК 30.12-8АтVта | 2980 | 1190 | 220 | М200 | В15 | 0.45 | 11.25 | 1.11
[19 empty] | 1ПК 24.15-8АтVта | 2380 | 1490 | 220 | М200 | В15 | 0.46 | 9.62 | 1.145
[19 empty] | 1ПК 24.12-8АтVта | 2380 | 1190 | 220 | М200 | В15 | 0.36 | 8.41 | 0.9
[19 empty] | ПК 72.15-8АтVт 1-1 | 7180 | 1490 | 220 | М350 | В25 | 1.38 | 143.9 | 3.263
[19 empty] | ПК 72.15-8АтVт 1-2 | 7180 | 1490 | 220 | М350 | В25 | 1.38 | 143.9 | 3.263
Выпускаем плиты длиной от 7200мм до 2400мм с шагом 100мм

## 12
ИЗДЕЛИЯ ДЛЯ СТРОИТЕЛЬСТВА ЗДАНИЙ И СООРУЖЕНИЙ | [12 empty] | 12
НОМЕНКЛАТУРА И ТЕХНИКО-ЭКОНОМИЧЕСКИЕ ПОКАЗАТЕЛИ НА 1 ИЗДЕЛИЕ
Вид конструкции и эскиз | Обозначение документации | Классификация | марка изделия | размеры, мм |  |  | марка бетона | класс бетона | Расход материалов |  | Масса т | Примечание
|  |  |  | L | В | Н |  |  | бетон м3 | Сталь кг
РЕБРИСТАЯ ПАНЕЛЬ ПЕРЕКРЫТИЯ. | Чертеж мгрп 14-4700 кж-9а | М.1. | ПР63-18 | 6280 | 1790 | 220 | М200 | В15 | 1.22 | 263.2 | 3.05 | Предназначены для перекрытия жилых и общественных зданий . Предварительно напряженные.
РЕБРИСТАЯ ПЛИТА ПОКРЫТИЯ | СЕРИЯ 1.465.1-17 гост 28042-89 | Т.1. | 3ПГ6-4АтIV | 5970 | 2980 | 300 | М250 | В20 | 1.07 | 137.52 | 2.68 | Плиты железобетонные ребристые , предварительно напряженные для покрытия производственных зданий. Величина напряжения в арматуре 5100кгс/см2. Равномерно распределенная нагрузка с учетом собственного веса плиты: при коэффициенте надежности y>1-730 кг/м2 y=1-580 ru/v2
|  |  | 3ПГ6-6АтIV | 5970 | 2980 | 300 | М350 | В25 | 1.07 | 149.47 | 2.68

## 13
ИЗДЕЛИЯ ДЛЯ СТРОИТЕЛЬСТВА ЗДАНИЙ И СООРУЖЕНИЙ. | [12 empty] | 13 | БЛОКИ СТЕНОВЫЕ ДЛЯ ПРОИЗВОДСТВЕННЫХ ЗДАНИЙ | [15 empty] | 28
НОМЕНКЛАТУРА И ТЕХНИКО-ЭКОНОМИЧЕСКИЕ ПОКАЗАТЕЛИ НА 1 ИЗДЕЛИЕ
Вид конструкции и эскиз | Обозначение документации | Классификация | марка изделия | размеры, мм |  |  | марка бетона | класс бетона | Расход материалов |  | Масса т | Примечание |  | Вид конструкции и эскиз | Обозначение документации | Классификация | марка изделия | размеры, мм |  |  | расход бетона, м3 | [5 empty] | Арматура класса,кг |  |  | Массаизделия, т
|  |  |  | L | В | Н |  |  | бетон м3 | сталь кг | [7 empty] | L | В | Н | керамзотобетон М75 | термозитобетон М75 | шлакобетон М75 | тяжелый бетон М 100 | раствор М 100 | общ | A I | A III | ВрI |  | Примечание
СТУПЕНИ ЖЕЛЕЗОБЕТОННЫЕ. | ГОСТ 8717.0-84 8717.1-84 | Т.1. | ЛС 9-17 | 900 | 290 | 168 | М350 | В25 | 0.039 | 0.86 | 0.098 | Предназначены для устройства внутренних и наружных лестниц зданий и сооружений.Расчетная кратковременная нагрузка 600 кгс/м2 |  |  | черт. разработан на основании пп40/0,6х6 по серии 1.433-1 с изменениями по данному чертежу |  | 3 БН 150.06.40 к | 1480 | 400 | 585 | 0.28 |  |  |  | 0.02 | 0.3 | 2.22 | 10.52 | 2.69 | 0.42
|  |  | ЛС 11.17 | 1050 | 290 | 168 | М350 | В25 | 0.046 | 0.65 | 0.111
|  |  | ЛС 11 | 1050 | 330 | 145 | М350 | В25 | 0.0464 | 0.97 | 0.116 | [5 empty] | 3 БН 150.06.40 л | 1480 | 400 | 585 |  | 0.28 |  |  | 0.02 | 0.3 | 2.22 | 10.52 | 2.69 | 0.48
|  |  | ЛС 12 | 1200 | 330 | 145 | М350 | В25 | 0.053 | 0.69 | 0.128 | [5 empty] | 3 БН 150.06.40 ш | 1480 | 400 | 585 |  |  | 0.28 |  | 0.02 | 0.3 | 2.22 | 10.52 | 2.69 | 0.54
|  |  | ЛС 14 | 1350 | 330 | 145 | М350 | В25 | 0.06 | 0.75 | 0.145 | [5 empty] | 3 БН 150.06.40 т | 1480 | 400 | 585 |  |  |  | 0.3 |  | 0.3 | 2.22 | 10.52 | 2.69 | 0.75
|  |  | ЛС 15 | 1500 | 330 | 145 | М350 | В25 | 0.066 | 1.255 | 0.16 | [5 empty] | 3 БН 300.06.40 к | 2980 | 400 | 585 | 0.56 |  |  |  | 0.04 | 0.6 | 3.72 | 22.36 | 4.61 | 0.83
|  |  | ЛСВ 11 | 1160 | 260 | 145 | М350 | В25 | 0.036 | 1.56 | 0.087 | [5 empty] | 3 БН 300.06.40 л | 2980 | 400 | 585 |  | 0.56 |  |  | 0.04 | 0.6 | 3.72 | 22.36 | 4.61 | 1
|  |  | ЛСВ 12 | 1310 | 260 | 145 | М350 | В25 | 0.041 | 1.73 | 0.099 | [5 empty] | 3 БН 300.06.40 ш | 2980 | 400 | 585 |  |  | 0.56 |  | 0.04 | 0.6 | 3.72 | 22.36 | 4.61 | 1.1
|  |  | ЛСВ 14 | 1460 | 260 | 145 | М350 | В25 | 0.046 | 1.84 | 0.111 | [5 empty] | 3 БН 300.06.40 т | 2980 | 400 | 585 |  |  |  | 0.6 |  | 0.6 | 3.72 | 22.36 | 4.61 | 1.5
|  |  | ЛСН 11 | 1050 | 290 | 125 | М350 | В25 | 0.024 | 1.33 | 0.059
|  |  | ЛСН 12 | 1200 | 290 | 125 | М350 | В25 | 0.027 | 1.49 | 0.066
|  |  | ЛСН 14 | 1350 | 290 | 125 | М350 | В25 | 0.031 | 1.65 | 0.075
| Черт.ЧГрП 3420 КЖ 31а |  | ЛПС 9-4 | 900 | 375 | 70 | М200 | В15 | 0.023 | 3.04 | 0.06
|  |  | ЛПС 10-3 | 960 | 300 | 70 | М200 | В15 | 0.02 | 2.85 | 0.05
|  |  | ЛПС 10-4 | 960 | 375 | 70 | М200 | В15 | 0.025 | 3.18 | 0.06
|  |  | ЛПС 11-4 | 1060 | 375 | 70 | М200 | В15 | 0.027 | 3.52 | 0.07
|  |  | ЛПС 12-3 | 1215 | 300 | 70 | М200 | В15 | 0.026 | 3.57 | 0.065
|  |  | ЛПС 12-4 | 1215 | 375 | 70 | М200 | В15 | 0.032 | 4 | 0.08
|  |  | ЛПС 13-4 | 1350 | 375 | 70 | М200 | В15 | 0.036 | 4.38 | 0.09
|  |  | ЛПС 15-3 | 1550 | 300 | 70 | М200 | В15 | 0.033 | 4.45 | 0.08
|  |  | ЛПС 15-4 | 1550 | 375 | 70 | М200 | В15 | 0.041 | 4.98 | 0.1
|  |  | ЛПС 18-4 | 1800 | 375 | 70 | М200 | В15 | 0.048 | 12.42 | 0.116
| Черт.МГрП Н 1641 л. 4в | М.1. | СНК-13 | 1350 | 450 | 140 | М300 | В22,5 | 0.085 | 9.91 | 0.213 | Предназначены для устройства наружных лестниц зданий и сооружений.Расчетная кратковременная нагрузка 700 кгс/м2
|  |  | СНК - 15 | 1500 |  |  |  |  | 0.094 | 10.11 | 0.24
|  |  | СНК-17 | 1750 |  |  |  |  | 0.11 | 12.2 | 0.275
|  |  | СНК-21 | 2100 |  |  |  |  | 0.132 | 14.51 | 0.33
|  |  | СНК - 26 | 2600 |  |  |  |  | 0.164 | 17.16 | 0.41
|  |  | СНК - 30 | 3000 |  |  |  |  | 0.189 | 18.54 | 0.47
|  |  | СНК-9,75и | 975 |  |  |  |  | 0.059 | 5.92 | 0.15
|  |  | СНК-10,4и | 1040 |  |  |  |  | 0.063 | 6.44 | 0.16
|  |  | СНК-12и | 1200 |  |  |  |  | 0.074 | 5.88 | 0.19
|  |  | СНК-15и | 1500 |  |  |  |  | 0.093 | 6.67 | 0.235
|  |  | СНК-17и | 1750 |  |  |  |  | 0.11 | 12.77 | 0.275
|  |  | СНК -21и | 2100 |  |  |  |  | 0.128 | 12.58 | 0.32
|  |  | СНК -22,4и | 2240 |  |  |  |  | 0.137 | 13.61 | 0.137
|  |  | СНК -26и | 2600 |  |  |  |  | 0.159 | 15.45 | 0.4

## 14
ИЗДЕЛИЯ ДЛЯ СТРОИТЕЛЬСТВА ЗДАНИЙ И СООРУЖЕНИЙ. | [13 empty] | 14 | БЛОКИ СТЕНОВЫЕ ДЛЯ ПРОИЗВОДСТВЕННЫХ ЗДАНИЙ | [15 empty] | 28
НОМЕНКЛАТУРА И ТЕХНИКО-ЭКОНОМИЧЕСКИЕ ПОКАЗАТЕЛИ НА 1 ИЗДЕЛИЕ
Вид конструкции и эскиз | Обозначение документации | Классификация | марка изделия | размеры, мм |  |  | марка бетона | класс бетона | Расход материалов |  |  | Масса, т | Примечание |  | Вид конструкции и эскиз | Обозначение документации | Классификация | марка изделия | размеры, мм |  |  | расход бетона, м3 | [5 empty] | Арматура класса,кг |  |  | Массаизделия, т
|  |  |  | L | В / В" | Н / h |  |  | бетон, м3 | сталь, кг | [8 empty] | L | В | Н | керамзотобетон М75 | термозитобетон М75 | шлакобетон М75 | тяжелый бетон М 100 | раствор М 100 | общ | A I | A III | ВрI |  | Примечание
ЛЕСТНИЧНЫЕ МАРШИ | чертежи МГрП №11- 3420 | М-1 | ЛМ - 1 | 2720 | 1230 | 1330 | М300 | В22,5 | 0.62 | 23.08 |  | 1.56 | Для высоты этажа 2,8 м, Для высоты этажа 3,0 м (доборные) с бетонной поверхностью, плитной конструкции. Без фризовых ступеней. Для строительства жилых и общественных зданий. |  |  | черт. разработан на основании пп40/0,6х6 по серии 1.433-1 с изменениями по данному чертежу |  | 3 БН 150.06.40 к | 1480 | 400 | 585 | 0.28 |  |  |  | 0.02 | 0.3 | 2.22 | 10.52 | 2.69 | 0.42
|  |  | ЛМ 28-12 | 2720 | 1200 | 1330 | М300 | В22,5 | 0.61 | 35.4 |  | 1.52 | [5 empty] | 3 БН 150.06.40 л | 1480 | 400 | 585 |  | 0.28 |  |  | 0.02 | 0.3 | 2.22 | 10.52 | 2.69 | 0.48
[18 empty] | 3 БН 150.06.40 ш | 1480 | 400 | 585 |  |  | 0.28 |  | 0.02 | 0.3 | 2.22 | 10.52 | 2.69 | 0.54
[18 empty] | 3 БН 150.06.40 т | 1480 | 400 | 585 |  |  |  | 0.3 |  | 0.3 | 2.22 | 10.52 | 2.69 | 0.75
| С 1.151-1 вып. 1 |  | 1ЛМ 30.12.15-4 | 3020 | 1200 | 1435 | М300 | В22,5 | 0.68 | 19.7 |  | 1.7 | [5 empty] | 3 БН 300.06.40 к | 2980 | 400 | 585 | 0.56 |  |  |  | 0.04 | 0.6 | 3.72 | 22.36 | 4.61 | 0.83
|  |  | 1ЛМ 17.12.9-4 | 1690 | 1200 | 835 | М300 | В22,5 | 0.37 | 16.72 |  | 0.93 | [5 empty] | 3 БН 300.06.40 л | 2980 | 400 | 585 |  | 0.56 |  |  | 0.04 | 0.6 | 3.72 | 22.36 | 4.61 | 1
[18 empty] | 3 БН 300.06.40 ш | 2980 | 400 | 585 |  |  | 0.56 |  | 0.04 | 0.6 | 3.72 | 22.36 | 4.61 | 1.1
[18 empty] | 3 БН 300.06.40 т | 2980 | 400 | 585 |  |  |  | 0.6 |  | 0.6 | 3.72 | 22.36 | 4.61 | 1.5
ЛЕСТНИЧНЫЕ ПЛОЩАДКИ | чертежи МГрП №11- 3420 | М-1 | ЛПР - 1 | 2560 | 1900 | 320/220 | М200 | В15 | 0.571 | 62.37 | 9.97 | 1.44
|  |  | ЛПР - 2 | 2560 | 1900 |  | М200 | В15 | 0.588 | 61.6 | 9.97 | 1.47
|  |  | ЛПР - 3 | 2560 | 1300 |  | М200 | В15 | 0.437 | 51.1 | 8.41 | 1.09
| МгрП 70-5842 с.1.152.1-8 вып.5 | М-1 | 1ЛП 30.15 - 4ш-1 | 2980 | 1600 | 320/200 | М200 | В15 | 0.898 | 42.9 | 8.41 | 2.25
|  |  | 1ЛП 30.15в-4ш-1 | 2980 | 1600 | 320 | М200 | В15 | 0.906 | 45.81 | 8.41 | 2.27
| МГрП чертежи 12-7340 КЖ | М-1
|  |  | ЛП-1 | 4600 | 2080 | 320/220 | М 300 | В22,5 | 1.4 | 168.85 |  | 3.529
|  |  | ЛП-1а | 4600 | 2080 |  | М 300 | В22,5 | 1.1 | 196.32 |  | 3.316
|  |  | ЛП-2 | 4600 | 1840/1270 |  | М 300 | В22,5 | 0.97 | 177.04 |  | 2.865

## 15
ИЗДЕЛИЯ ДЛЯ СТРОИТЕЛЬСТВА ЗДАНИЙ И СООРУЖЕНИЙ. | [12 empty] | 15 | БЛОКИ СТЕНОВЫЕ ДЛЯ ПРОИЗВОДСТВЕННЫХ ЗДАНИЙ | [15 empty] | 28
НОМЕНКЛАТУРА И ТЕХНИКО-ЭКОНОМИЧЕСКИЕ ПОКАЗАТЕЛИ НА 1 ИЗДЕЛИЕ
Вид конструкции и эскиз | Обозначение документации | Классификация | марка изделия | размеры, мм |  |  | марка бетона | класс бетона | расход материалов |  | Масса т | Примечание |  | Вид конструкции и эскиз | Обозначение документации | Классификация | марка изделия | размеры, мм |  |  | расход бетона, м3 | [5 empty] | Арматура класса,кг |  |  | Массаизделия, т
|  |  |  | L | В | Н |  |  | бетон м3 | сталь кг | [7 empty] | L | В | Н | керамзотобетон М75 | термозитобетон М75 | шлакобетон М75 | тяжелый бетон М 100 | раствор М 100 | общ | A I | A III | ВрI |  | Примечание
БАЛКОННЫЕ ПЛИТЫ | Черт.МГрП 12-7504-КЖ 12-7462-КЖ |  | ПБ 23-1 | 3140 | 1620 | 160 | М300 | В22,5 | 0.81 | 233.6 | 2.18 | Для домов серии ''Магистр'' |  |  | черт. разработан на основании пп40/0,6х6 по серии 1.433-1 с изменениями по данному чертежу |  | 3 БН 150.06.40 к | 1480 | 400 | 585 | 0.28 |  |  |  | 0.02 | 0.3 | 2.22 | 10.52 | 2.69 | 0.42
|  |  | ПБ 27-1 | 3740 | 1620 | 160 | М300 | В22,5 | 1 | 267 | 2.67 | [5 empty] | 3 БН 150.06.40 л | 1480 | 400 | 585 |  | 0.28 |  |  | 0.02 | 0.3 | 2.22 | 10.52 | 2.69 | 0.48
|  |  | ПБ 28-1 | 4090 | 1620 | 160 | М300 | В22,5 | 1.06 | 270 | 2.81 | [5 empty] | 3 БН 150.06.40 ш | 1480 | 400 | 585 |  |  | 0.28 |  | 0.02 | 0.3 | 2.22 | 10.52 | 2.69 | 0.54
|  |  | ПБ 29-1 | 4090 | 1620 | 160 | М300 | В22,5 | 1.06 | 246 | 2.79 | [5 empty] | 3 БН 150.06.40 т | 1480 | 400 | 585 |  |  |  | 0.3 |  | 0.3 | 2.22 | 10.52 | 2.69 | 0.75
|  |  | ПБ 31-1 | 4450 | 1620 | 160 | М300 | В22,5 | 1.07 | 300 | 2.9 | [5 empty] | 3 БН 300.06.40 к | 2980 | 400 | 585 | 0.56 |  |  |  | 0.04 | 0.6 | 3.72 | 22.36 | 4.61 | 0.83
|  |  | ПБ 35-1 | 3850 | 1620 | 160 | М300 | В22,5 | 1 | 283.9 | 2.68 | [5 empty] | 3 БН 300.06.40 л | 2980 | 400 | 585 |  | 0.56 |  |  | 0.04 | 0.6 | 3.72 | 22.36 | 4.61 | 1
|  |  | ПБ 36-1 | 4270 | 1620 | 160 | М300 | В22,5 | 1.11 | 303.1 | 2.97 | [5 empty] | 3 БН 300.06.40 ш | 2980 | 400 | 585 |  |  | 0.56 |  | 0.04 | 0.6 | 3.72 | 22.36 | 4.61 | 1.1
|  |  | ПБ 39-1 | 4270 | 1620 | 160 | М300 | В22,5 | 1.11 | 303.1 | 2.97 | [5 empty] | 3 БН 300.06.40 т | 2980 | 400 | 585 |  |  |  | 0.6 |  | 0.6 | 3.72 | 22.36 | 4.61 | 1.5
|  |  | ПБ 42-1 | 3050 | 1620 | 160 | М300 | В22,5 | 0.79 | 240.16 | 2.14
|  |  | ПБ 24-1 | 3580 | 1820/1020 | 160 | М300 | В22,5 | 0.81 | 227.7 | 2.2
|  |  | ПБ 30-1 | 3580 | 3080/2280 | 160 | М300 | В22,5 | 1.53 | 419 | 4.09
|  |  | ПБ 25-1 | 3370 | 1620 | 160 | М300 | В22,5 | 0.87 | 199.77 | 2.37
|  |  | ПБ 26-1 | 3025 | 1620 | 160 | М300 | В22,5 | 0.78 | 254.19 | 2.1
|  |  | ПБ 32-1 | 4090 | 1620 | 160 | М300 | В22,5 | 1.08 | 303.3 | 2.9
|  |  | ПБ 33-1 | 3910 | 1620 | 160 | М300 | В22,5 | 1.01 | 308.54 | 2.745
|  |  | ПБ 41-1 | 4260 | 1620 | 160 | М300 | В22,5 | 1.1 | 308.05 | 2.96
|  |  | ПБ 40-1 | 4420 | 1620 | 160 | М300 | В22,5 | 1.1 | 311.7 | 2.95
|  |  | ПБ 37-1 | 3910 | 1610/1120 | 160 | М300 | В22,5 | 0.85 | 217.89 | 2.26
|  |  | ПБ 38-1 | 3910 | 1610/1120 | 160 | М300 | В22,5 | 0.85 | 217.8 | 2.26

## 16
ИЗДЕЛИЯ ДЛЯ СТРОИТЕЛЬСТВА ЗДАНИЙ И СООРУЖЕНИЙ. | [12 empty] | 16 | БЛОКИ СТЕНОВЫЕ ДЛЯ ПРОИЗВОДСТВЕННЫХ ЗДАНИЙ | [15 empty] | 28
НОМЕНКЛАТУРА И ТЕХНИКО-ЭКОНОМИЧЕСКИЕ ПОКАЗАТЕЛИ НА 1 ИЗДЕЛИЕ
Вид конструкции и эскиз | Обозначение документации | Классификация | марка изделия | размеры, мм |  |  | марка бетона | класс бетона | расход материалов |  | Масса т | Примечание |  | Вид конструкции и эскиз | Обозначение документации | Классификация | марка изделия | размеры, мм |  |  | расход бетона, м3 | [5 empty] | Арматура класса,кг |  |  | Массаизделия, т
|  |  |  | L | В | Н |  |  | бетон м3 | сталь кг | [7 empty] | L | В | Н | керамзотобетон М75 | термозитобетон М75 | шлакобетон М75 | тяжелый бетон М 100 | раствор М 100 | общ | A I | A III | ВрI |  | Примечание
ВЕНТИЛЯЦИОННЫЕ КОРОБА | МГрП 11-3420 л.86б, 87 | М.1 | ВК-1 | 800 | 300 | 2790 | М200 | В15 | 0.363 | 22.16 | 0.908 | Предназначены для сборки объемных вентиляционных блоков (ВК+П), при строительстве домов серии 81-05; 81-09. |  |  | черт. разработан на основании пп40/0,6х6 по серии 1.433-1 с изменениями по данному чертежу |  | 3 БН 150.06.40 к | 1480 | 400 | 585 | 0.28 |  |  |  | 0.02 | 0.3 | 2.22 | 10.52 | 2.69 | 0.42
|  |  | ВК-1а | 800 | 300 | 2790 |  |  | 0.363 | 30.14 | 0.908 | [5 empty] | 3 БН 150.06.40 л | 1480 | 400 | 585 |  | 0.28 |  |  | 0.02 | 0.3 | 2.22 | 10.52 | 2.69 | 0.48
|  |  | ВК-1-1 | 800 | 300 | 2790 |  |  | 0.352 | 20.71 | 0.88 | [5 empty] | 3 БН 150.06.40 ш | 1480 | 400 | 585 |  |  | 0.28 |  | 0.02 | 0.3 | 2.22 | 10.52 | 2.69 | 0.54
|  |  | П-1 | 800 | 80 | 2790 |  |  | 0.177 | 11.21 | 0.443 | [5 empty] | 3 БН 150.06.40 т | 1480 | 400 | 585 |  |  |  | 0.3 |  | 0.3 | 2.22 | 10.52 | 2.69 | 0.75
|  |  | П-1-1 | 800 | 80 | 2790 |  |  | 0.174 | 11.21 | 0.435 | [5 empty] | 3 БН 300.06.40 к | 2980 | 400 | 585 | 0.56 |  |  |  | 0.04 | 0.6 | 3.72 | 22.36 | 4.61 | 0.83
[17 empty] | 3 БН 300.06.40 л | 2980 | 400 | 585 |  | 0.56 |  |  | 0.04 | 0.6 | 3.72 | 22.36 | 4.61 | 1
| МГРП 7075 КЖ,лист 22 |  | ВКН-2У | 800 | 300 | 2000 | М200 | В15 | 0.26 | 19.37 | 0.65 | тоже, серии "Магистр" |  |  |  |  | 3 БН 300.06.40 ш | 2980 | 400 | 585 |  |  | 0.56 |  | 0.04 | 0.6 | 3.72 | 22.36 | 4.61 | 1.1
|  |  | ПН-2У | 800 | 80 | 2000 | М200 | В15 | 0.13 | 11,8,87 | 0.325 | [5 empty] | 3 БН 300.06.40 т | 2980 | 400 | 585 |  |  |  | 0.6 |  | 0.6 | 3.72 | 22.36 | 4.61 | 1.5
|  |  | ВКН-1У | 800 | 300 | 1200 | М200 | В15 | 0.15 | 16.2 | 0.38
|  |  | ПН-1У | 800 | 80 | 1200 | М200 | В15 | 0.08 | 9.06 | 0.2

## 17
ИЗДЕЛИЯ ДЛЯ СТРОИТЕЛЬСТВА ЗДАНИЙ И СООРУЖЕНИЙ. | [12 empty] | 17
НОМЕНКЛАТУРА И ТЕХНИКО-ЭКОНОМИЧЕСКИЕ ПОКАЗАТЕЛИ НА 1 ИЗДЕЛИЕ
Вид конструкции и эскиз | Обозначение документации | Классификация | Марка изделия | Размеры, мм |  |  | Марка бетона | Класс бетона | Расход материалов |  | Масса , т | Примечание
|  |  |  | L | B | H |  |  | бетон, м3 | сталь,кг
БЛОКИ СТЕНОВЫЕ ВНУТРЕННИЕ | ГИПРОМЕЗ 11-3420 КЖ серия 113-81-05:09 | Т.1. | БВ-1т | 2540 | 1580 | 300 | М200 | В15 | 1.18 | 17.65 | 3 | Предназначены для строительства жилых и общественных зданий
|  |  | БВ-1ш | 2540 | 1580 | 300 | М150 | В12,5 | 1.18 | 17.65 | 2.6
|  |  | БВ-1-1т | 2540 | 1580 | 200 | М200 | В15 | 0.79 | 27.76 | 1.93
|  |  | БВ-1-2т | 790 | 1580 | 200 | М200 | В15 | 0.59 | 13.95 | 1.49
|  |  | БВ-1-2ш | 790 | 1580 | 300 | М150 | В12,5 | 0.59 | 13.95 | 1.3
|  |  | БВ-1-3т | 2540 | 1580 | 200 | М200 | В15 | 0.79 | 27.76 | 1.93
|  |  | БВ-1-4т | 2540 | 1580 | 300 | М200 | В15 | 1.18 | 31.33 | 3.01
|  |  | БВ-1-5т | 2540 | 1580 | 300 | М200 | В15 | 1.18 | 31.33 | 3.01
|  |  | БВ-3т | 2540 | 1980 | 300 | М200 | В15 | 1.48 | 21.58 | 3.57
|  |  | БВ-3ш | 2540 | 1980 | 300 | М150 | В12,5 | 1.48 | 21.56 | 3.12
|  |  | БВ6-1т | 1260 | 2580 | 300 | М200 | В15 | 0.98 | 13.2 | 2.37
|  |  | БВ6-1ш | 1260 | 2580 | 300 | М150 | В12,5 | 0.98 | 13.2 | 2.16
|  |  | БВ6-2т | 1260 | 2580 | 300 | М200 | В15 | 0.98 | 11.08 | 2.37
|  |  | БВ6-2ш | 1260 | 2580 | 300 | М150 | В12,5 | 0.98 | 11.08 | 2.16
|  |  | БВ6-1-1т | 1260 | 2580 | 300 | М200 | В15 | 0.98 | 17.4 | 2.37
|  |  | БВ6-2-1т | 1260 | 2580 | 300 | М200 | В15 | 0.98 | 15.28 | 2.37
|  |  | БВ6-1-1ш | 1260 | 2580 | 300 | М150 | В12,5 | 0.98 | 17.4 | 2.16
|  |  | БВ6-2-1ш | 1260 | 2580 | 300 | М150 | В12,5 | 0.98 | 15.28 | 2.16
|  |  | БВ6-1-3т | 1260 | 2580 | 300 | М200 | В15 | 0.98 | 17.4 | 2.37
|  |  | БВ6-1-3ш | 1260 | 2580 | 300 | М150 | В12,5 | 0.98 | 17.4 | 2.16
|  |  | БВ6-2-3т | 1260 | 2580 | 300 | М200 | В15 | 0.98 | 15.28 | 2.37
|  |  | БВ6-2-3ш | 1260 | 2580 | 300 | М150 | В12,5 | 0.98 | 15.28 | 2.16
|  |  | БВ6-1-2т | 1260 | 2580 | 300 | М200 | В15 | 0.98 | 13.2 | 2.37
|  |  | БВ6-1-2ш | 1260 | 2580 | 300 | М150 | В12,5 | 0.98 | 11.08 | 2.16
|  |  | БВ6-2-2т | 1260 | 2580 | 300 | М200 | В15 | 0.98 | 13.2 | 2.37
|  |  | БВ6-2-2ш | 1260 | 2580 | 300 | М150 | В12,5 | 0.98 | 11.08 | 2.16
|  |  | БВ6-1-4...8т | 1260 | 2580 | 300 | М200 | В15 | 0.98 | 8.44 | 2.43
|  |  | БВ6-1-4...8ш | 1260 | 2580 | 300 | М150 | В12,5 | 0.98 | 8.44 | 1.762
|  |  | БВ6-2-4...8т | 1260 | 2580 | 300 | М200 | В15 | 0.98 | 6.32 | 2.4
|  |  | БВ6-2-4...8ш | 1260 | 2580 | 300 | М150 | В12,5 | 0.98 | 6.32 | 1.763
|  |  | БВ11-1т | 2540 | 1680 | 300 | М200 | В15 | 1.27 | 16.34 | 3.06
|  |  | БВ11-ш | 2540 | 1680 | 300 | М150 | В12,5 | 1.27 | 16.34 | 2.8
|  |  | БВ11-1т-1 | 2540 | 1680 | 300 | М200 | В15 | 1.27 | 30.56 | 3.06
|  |  | БВ11-1т-2 | 2540 | 1680 | 300 | М200 | В15 | 1.27 | 30.02 | 3.06
|  |  | БВ-1ш | 2540 | 1580 | 300 | В12,5 | 1.18 | 5.1 | 2.5
|  |  | БВ6-1ш | 1260 | 2580 | 300 | В12,5 | 0.98 | 9.2 | 2.16
|  |  | БВ6-2ш | 1260 | 2580 | 300 | В12,5 | 0.98 | 9.2 | 2.16
|  |  | БВ-8лкт | 2780 | 1980 | 300 | В15 | 1.58 | 30.7 | 3.82
|  |  | БВ11-ш | 2780 | 1680 | 300 | В15 | 1.28 | 11.4 | 2.8
|  |  | БВ-18т | 2540 | 2380 | 300 | В15 | 1.19 | 37.65 | 2.9
|  |  | БВ-3ш | 2540 | 1980 | 300 | В15 | 1.98 | 12.5 | 3.2

## 17_2
ИЗДЕЛИЯ ДЛЯ СТРОИТЕЛЬСТВА ЗДАНИЙ И СООРУЖЕНИЙ. | [12 empty] | 17
НОМЕНКЛАТУРА И ТЕХНИКО-ЭКОНОМИЧЕСКИЕ ПОКАЗАТЕЛИ НА 1 ИЗДЕЛИЕ
Вид конструкции и эскиз | Обозначение документации | Классификация | Марка изделия | Размеры, мм |  |  | Марка бетона | Класс бетона | Расход материалов |  | Масса , т | Примечание
|  |  |  | L | B | H |  |  | бетон, м3 | сталь,кг
БЛОКИ СТЕНОВЫЕ ВНУТРЕННИЕ | ГИПРОМЕЗ 11-3420 КЖ серия 113-81-05:09 | Т.1. | БВ-18-1т | 2540 | 2380 | 300 | М200 | В15 | 1.06 | 73.33 | 2.58 | Предназначены для строительства жилых и общественных зданий
|  |  | БВ-18-1*т | 2540 | 2380 | 300 | М200 | В15 | 1.06 | 77.79 | 3.1
|  |  | БВ-18-2т | 2540 | 2380 | 300 | М200 | В15 | 1.06 | 87.01 | 2.61
|  |  | БВ-18-3т | 2540 | 2380 | 300 | М200 | В15 | 1.06 | 85.95 | 3.1
|  |  | БВ-18-3*т | 2540 | 2380 | 300 | М200 | В15 | 1.06 | 90.41 | 3.1
|  |  | БВ-18-4т | 2540 | 2380 | 300 | М200 | В15 | 1.06 | 87.01 | 2.61
|  |  | БВ-8лкт | 2780 | 1980 | 300 | М200 | В15 | 1.58 | 37.18 | 3.82
|  |  | БВ-8лк-1т | 2780 | 1980 | 300 | М200 | В15 | 1.58 | 50.86 | 3.82
|  |  | БВ-8лк-2т | 2780 | 1980 | 300 | М200 | В15 | 1.58 | 50.86 | 3.82
|  |  | БВ-8лк-3т | 2780 | 1980 | 300 | М200 | В15 | 1.58 | 50.86 | 3.82
|  |  | БВ-8лк-4т | 2780 | 1980 | 300 | М200 | В15 | 1.58 | 78.22 | 3.845
|  |  | БВ-8лк-5т | 2780 | 1980 | 300 | М200 | В15 | 1.58 | 64.54 | 3.82
|  |  | БВ-8лк-6т | 2780 | 1980 | 300 | М200 | В15 | 1.58 | 50.86 | 3.82
|  |  | БВ-8лк-7т | 2780 | 1980 | 300 | М200 | В15 | 1.58 | 50.86 | 3.82
|  |  | БВ-8лк-8т | 2780 | 1980 | 300 | М200 | В15 | 1.58 | 50.86 | 3.82
|  |  | БВ-8лк-9т | 2780 | 1980 | 300 | М200 | В15 | 1.58 | 50.86 | 3.82
|  |  | БВ-8лк-11т | 2780 | 1980 | 300 | М200 | В15 | 1.58 | 50.86 | 3.82
|  |  | БВ-8лк-12т | 2780 | 1980 | 300 | М200 | В15 | 1.58 | 50.86 | 3.82
|  |  | БВ-8лк-13т | 2780 | 1980 | 300 | М200 | В15 | 1.58 | 64.54 | 3.845
|  |  | БВ-8лк-14т | 2780 | 1980 | 300 | М200 | В15 | 1.58 | 50.86 | 3.82
|  |  | БВ-8лк-15т | 2780 | 1980 | 300 | М200 | В15 | 1.58 | 50.86 | 3.82
|  |  | БВ-8лк-16т | 2780 | 1980 | 300 | М200 | В15 | 1.58 | 64.54 | 3.845

## 18
БЛОКИ СТЕНОВЫЕ(для неотапливаемых зданий) | [11 empty] | 18
НОМЕНКЛАТУРА И ТЕХНИКО-ЭКОНОМИЧЕСКИЕ ПОКАЗАТЕЛИ НА 1 ИЗДЕЛИЕ
Вид конструкции и эскиз | Обозначение документации | Классификация | Марка изделия | Размеры, мм |  |  | Класс (марка) бетона | Расход материалов |  | Масса , т | Примечание
|  |  |  | L | B | H |  | бетон, м3 | сталь,кг
| Чертежи ЗЖБИ № 1 ОАО"МС" | Т.1. | 1БН75.06.40ш | 730 | 400 | 585 | 50 | 0.16 | 0.8 | 0.29 | Рядовые блоки из шлакобетона для стен производственных зданий . Перемычечные блоки для стен производственных зданий.
|  |  | 1БН150.06.40ш | 1480 | 400 | 585 | 50 | 0.34 | 1.2 | 0.6
|  |  | 1БН300.06.40ш | 2980 | 400 | 585 | 50 | 0.69 | 5.59 | 1.3
|  |  | 3БН150.06.40ш | 1480 | 400 | 585 | 75 | 0.3 | 15.43 | 0.54
|  |  | 3БН300.06.40ш | 2980 | 400 | 585 | 75 | 0.6 | 30.69 | 1.1
|  |  | БР.75.40.60 | 730 | 400 | 585 | 50 |  | 1.23 |  | Рядовые блоки из лёгкого бетона для стен производственных зданий .
|  |  | БР150.40.60 | 1480 | 400 | 585 | 50 |  | 1.78
|  |  | БР300.40.60 | 2980 | 400 | 585 | 50 |  | 3.16
|  |  | 1БНУ115.06.40ш | 1140 | 400 | 585 | 50 | 0.26 | 2.4 | 0.47 | Угловые блоки из шлакобетона для стен производственных зданий .
|  |  | 1БНУ190.06.40ш | 1890 | 400 | 585 | 50 | 0.44 | 2.4 | 0.8
|  |  | БУ115.40.60 | 1150 | 400 | 585 | 50 |  | 1.78 |  | Угловые блоки из лёгкого бетона для стен производственных зданий.
|  |  | БУ190.40.60 | 1900 | 400 | 585 |  |  | 3.16

## 19
ИЗДЕЛИЯ ДЛЯ ИНЖЕНЕРНЫХ КОММУНИКАЦИЙ. | [12 empty] | 19
НОМЕНКЛАТУРА И ТЕХНИКО-ЭКОНОМИЧЕСКИЕ ПОКАЗАТЕЛИ НА 1 ИЗДЕЛИЕ
Вид конструкции и эскиз | Обозначение документации | Классификация | марка изделия | размеры, мм |  |  | марка бетона | класс бетона | расход материалов |  | Масса т | Примечание
|  |  |  | L | B | H |  |  | бетон м3 | сталь кг.
ЛОТКИ | СЕРИЯ 3.006.1-2.87, ВЫП. 1-3 ТУ5858-005-51478045-2001 | Т1 | Л 4 - 8 | 5970 | 780 | 530 | М200 | В15 | 0.72 | 32.7 | 1.8 | Предназначены для прокладки трубопроводов различного назначения
|  |  | Л 6 - 8 |  | 1160 |  | М350 | В25 | 0.9 | 70.1 | 2.25
|  |  | Л 7 - 8 |  |  | 680 | М350 | В25 | 1.06 | 76.3 | 2.7
|  |  | Л 10 - 8 |  | 1480 | 550 | М350 | В25 | 1.32 | 116.4 | 3.3
|  |  | Л 11 - 8 |  |  | 700 | М350 | В25 | 1.44 | 164.1 | 3.6
|  |  | Л 14 - 8 |  | 1840 | 570 | М350 | В25 | 1.86 | 149 | 4.65
|  |  | Л 6 - 8/2 | 2980 | 1160 | 530 | М350 | В25 | 0.45 | 57.85 | 1.08
|  |  | Л 7 - 8/2 | 2980 | 1160 | 680 | М350 | В25 | 0.53 | 61.55 | 1.33
|  |  | Л 10 - 8/2 | 2970 | 1480 | 550 | М350 | В25 | 0.66 | 70.16 | 1.68
|  |  | Л 11 - 8/2 | 2980 | 1480 | 700 | М350 | В25 | 0.72 | 93.42 | 1.78
|  |  | Л 14 - 8/2 | 2970 | 1840 | 570 | М350 | В25 | 0.93 | 80.43 | 2.33
ПЛИТЫ | СЕРИЯ 3.006.1-2.87, ВЫП. 2;4 | Т1 | П 5 -8-1 | 3020 | 890 | 100 | М200 | В15 | 0.26 | 11 | 0.41 | Предназначены для перекрытия каналов из лотковых элементов
|  |  | П 8 - 8 | 3020 | 1160 | 100 | М200 | В15 | 0.35 | 16.6 | 0.87
|  |  | П 11 - 8 | 3020 | 1480 | 100 | М350 | В25 | 0.44 | 31.3 | 1.1
|  |  | П 15 - 8 | 2990 | 1790 | 120 | М350 | В25 | 0.66 | 54.3 | 1.65
Выпускаем доборные плиты перекрытия каналов

## 20
БЛОКИ СТЕНОВЫЕ ДЛЯ ПРОИЗВОДСТВЕННЫХ ЗДАНИЙ | [5 empty] | черт. разработан на основании БУ40/1,2х1,9 и БУ40/1,2х1,15 по серии 1.433-1 с изиенениями по высоте | [8 empty] | 29 | БЛОКИ СТЕНОВЫЕ ДЛЯ ПРОИЗВОДСТВЕННЫХ ЗДАНИЙ | [5 empty] | черт. разработан на основании БР40/1,2х3 по серии 1.433-1 с изиенениями по высоте | [9 empty] | 30 | БЛОКИ СТЕНОВЫЕ ДЛЯ ПРОИЗВОДСТВЕННЫХ ЗДАНИЙ | [5 empty] | черт. разработан на основании БР40/0,75х1,2 по серии 1.433-1 с изиенениями по высоте | [8 empty] | 31 | БЛОКИ СТЕНОВЫЕ ДЛЯ ПРОИЗВОДСТВЕННЫХ ЗДАНИЙ | [12 empty] | СВАИ СПЛОШНЫЕ КВАДРАТНОГО СЕЧЕНИЯ С НЕНАПРЯГАЕМОЙ СТЕРЖНЕВОЙ АРМАТУРОЙ | ГОСТ 19804.0-78, 19804.1-79, 19804.2-79 | ИЗДЕЛИЯ ДЛЯ ИНЖЕНЕРНЫХ КОММУНИКАЦИЙ. | [13 empty] | ФУНДАМЕНТЫ СБОРНЫЕ ЖЕЛЕЗОБЕТОННЫЕ ДЛЯ КОЛОНН СЕЧЕНИЕМ 300Х300 |  | 35 | 20
СЕРИЯ 1.020-1/83 вып.1-1
СОРТАМЕНТ И ТЕХНИКО-ЭКОНОМИЧЕСКИЕ ПОКАЗАТЕЛИ НА 1 ИЗДЕЛИЕ | [15 empty] | СОРТАМЕНТ И ТЕХНИКО-ЭКОНОМИЧЕСКИЕ ПОКАЗАТЕЛИ НА 1 ИЗДЕЛИЕ | [16 empty] | СОРТАМЕНТ И ТЕХНИКО-ЭКОНОМИЧЕСКИЕ ПОКАЗАТЕЛИ НА 1 ИЗДЕЛИЕ | [15 empty] | СОРТАМЕНТ И ТЕХНИКО-ЭКОНОМИЧЕСКИЕ ПОКАЗАТЕЛИ НА 1 ИЗДЕЛИЕ | [14 empty] | НОМЕНКЛАТУРА И ТЕХНИКО-ЭКОНОМИЧЕСКИЕ ПОКАЗАТЕЛИ НА 1 ИЗДЕЛИЕ
общий вид | сечение | № п/п | марка изделия | размеры, мм |  |  | расход бетона, м3 | [5 empty] | Массаизделия, т | Расход арматуры, кг | содержание стали в 1 м3 бетона | общий вид | сечение | № п/п | марка изделия | размеры, мм |  |  | расход бетона, м3 | [5 empty] | Арматура класса,кг |  | расход стали, кг | Массаизделия, т | общий вид | сечение | № п/п | марка изделия | размеры, мм |  |  | расход бетона, м3 | [5 empty] | Массаизделия, т | Расход арматуры, кг | содержание стали в 1 м3 бетона | общий вид | Обозначение документации | Клас-сифи-кация | марка изделия | размеры, мм |  |  | Массаизделия, т | Марка бетона | Объем бетона, м3 | Закдадные детали, кг | Расход стали, кг | Примечание |  |  | общий вид | Обозначение документации | Классификация | марка изделия | размеры, мм |  |  | Расчетная нагрузка | марка бетона | класс бетона | Расход материалов |  | Масса, тн. | Примечание
|  |  |  | L | b | h | керамзотобетон М50 | термозитобетон М50 | шлакобетон М50 | тяжелый бетон М 100 | раствор М 100 | общ | [7 empty] | L | b | h | керамзотобетон М75 | термозитобетон М75 | шлакобетон М75 | тяжелый бетон М 100 | раствор М 100 | общ | A I / A III | ВрI | [6 empty] | L | b | h | керамзотобетон М50 | термозитобетон М50 | шлакобетон М50 | тяжелый бетон М 100 | раствор М 100 | общ | [7 empty] | L | В | Н | [12 empty] | L | В/в | Н /н |  |  |  | бетон м3 | сталь кг
|  | 1 | 1 БНУ 190.06.40 к | 1890 | 400 | 585 | 0.39 |  |  |  | 0.05 | 0.44 | 0.62 | 2.4 | 5.45 |  |  | 1 | 1 БН 300.06.40 к | 2980 | 400 | 585 | 0.62 |  |  |  | 0.07 | 0.69 | 2,4/2,64 | 0.55 | 5.59 | 1 |  |  | 1 | 1 БН 150.06.40 к | 1480 | 400 | 585 | 0.3 |  |  |  | 0.04 | 0.34 | 0.48 | 1.2 | 3.53 |  | черт. разработан на основании БР40/0,75х1,2 по серии 1.433-1 с изиенениями по высоте | 1 | БВ 120.30.60 | 1180 | 300 | 585 | 0.38 | 50 | 0.21 | 4.4 | 4.4 | 1 |  |  | СТОЙКИ ЖЕЛЕЗОБЕТОННЫЕ ВИБРИРОВАННЫЕ ДЛЯ ОПОР ВЫСОКОВОЛЬТНЫХ ЛИНИЙ ЭЛЕКТРОПЕРЕДАЧ | АО Магнитогорский "ГИПРОМЕЗ" М28246 КЖ1-3 ТУ5863-001-51478045-2001 | М-1 | С105 - 5 | 10500 | 200/180 | 280/190 | 3.5 | М400 | В30 | 0.47 | 144.33 | 1.18 | Предназначены для установки опор ЛЭП напряжением 10 кВ.
|  | 2 | 1 БНУ 190.06.40 л | 1890 | 400 | 585 |  | 0.39 |  |  | 0.05 | 0.44 | 0.71 | 2.4 | 5.45 |  |  | 2 | 1 БН 300.06.40 л | 2980 | 400 | 585 |  | 0.62 |  |  | 0.07 | 0.69 | 2,4/2,64 | 0.55 | 5.59 | 1.1 |  |  | 2 | 1 БН 150.06.40 л | 1480 | 400 | 585 |  | 0.3 |  |  | 0.04 | 0.34 | 0.55 | 1.2 | 3.53 |  |  | 2 | БВ 60.30.60 | 580 | 300 | 585 | 0.19 | 50 | 0.1 | 4.4 | 4.4
|  | 3 | 1 БНУ 190.06.40 ш | 1890 | 400 | 585 |  |  | 0.39 |  | 0.05 | 0.44 | 0.8 | 2.4 | 5.45 |  |  | 3 | 1 БН 300.06.40 ш | 2980 | 400 | 585 |  |  | 0.62 |  | 0.07 | 0.69 | 2,4/2,64 | 0.55 | 5.59 | 1.3 |  |  | 3 | 1 БН 150.06.40 ш | 1480 | 400 | 585 |  |  | 0.3 |  | 0.04 | 0.34 | 0.62 | 1.2 | 3.53
|  | 4 | 1 БНУ 190.06.40 т | 1890 | 400 | 585 |  |  |  | 0.44 |  | 0.44 | 1.06 | 2.4 | 5.45 |  |  | 4 | 1 БН 300.06.40 т | 2980 | 400 | 585 |  |  |  | 0.69 |  | 0.69 | 2,4/2,64 | 0.55 | 5.59 | 1.7 |  |  | 4 | 1 БН 150.06.40 т | 1480 | 400 | 585 |  |  |  | 0.34 |  | 0.34 | 0.82 | 1.2 | 3.53
|  | 5 | 1 БНУ 115.06.40 к | 1140 | 400 | 585 | 0.23 |  |  |  | 0.03 | 0.26 | 0.37 | 2.4 | 9.23 | [19 empty] | 5 | 1 БН 75.06.40 к | 1140 | 400 | 585 | 0.15 |  |  |  | 0.01 | 0.16 | 0.23 | 0.8 | 5
|  | 6 | 1 БНУ 115.06.40 л | 1140 | 400 | 585 |  | 0.23 |  |  | 0.03 | 0.26 | 0.42 | 2.4 | 9.23 | [19 empty] | 6 | 1 БН 75.06.40 л | 1140 | 400 | 585 |  | 0.15 |  |  | 0.01 | 0.16 | 0.26 | 0.8 | 5
|  | 7 | 1 БНУ 115.06.40 ш | 1140 | 400 | 585 |  |  | 0.23 |  | 0.03 | 0.26 | 0.47 | 2.4 | 9.23 | [19 empty] | 7 | 1 БН 75.06.40 ш | 1140 | 400 | 585 |  |  | 0.15 |  | 0.01 | 0.16 | 0.29 | 0.8 | 5
|  | 8 | 1 БНУ 115.06.40 т | 1140 | 400 | 585 |  |  |  | 0.26 |  | 0.26 | 0.63 | 2.4 | 9.23 | [19 empty] | 8 | 1 БН 75.06.40 т | 1140 | 400 | 585 |  |  |  | 0.16 |  | 0.16 | 0.39 | 0.8 | 5
[64 empty] | Подножник для опор ЛЭП | Чертежи тр."МС" | М-1 | ЭПЖ-10 | 2400 | 1600 | 1000/400 |  | М200 | В15 | 1.45 | 183.01 | 3.5 | Предназначены для установки опор ЛЭП электроснабжения строительных площадок.

## 21
| Стойка СВ-86-5 | [5 empty] | 21
[5 empty] | ЗД 2 | ЗД 3
BxH | [6 empty] | bxh
200
| 500 |  |  | 200 |  |  | 130
1500
ЗД 1 |  |  |  |  | L
гометрические характенристики
Длина | L | 8600 мм
верхнее
основание | bxh | 195x185
нижнее
основание | BxH | 260ч195
закладные летали
название |  |  | кол-во
ЗД1 | лист 8 250x185 |  | 1
ЗД2 | лист 8 200x140 |  | 4
ЗД1 | труба D=25 l=185 |  | 1

## 22
БЛОКИ СТЕНОВЫЕ ДЛЯ ПРОИЗВОДСТВЕННЫХ ЗДАНИЙ | [5 empty] | черт. разработан на основании БУ40/1,2х1,9 и БУ40/1,2х1,15 по серии 1.433-1 с изиенениями по высоте | [8 empty] | 29 | БЛОКИ СТЕНОВЫЕ ДЛЯ ПРОИЗВОДСТВЕННЫХ ЗДАНИЙ | [5 empty] | черт. разработан на основании БР40/1,2х3 по серии 1.433-1 с изиенениями по высоте | [9 empty] | 30 | БЛОКИ СТЕНОВЫЕ ДЛЯ ПРОИЗВОДСТВЕННЫХ ЗДАНИЙ | [5 empty] | черт. разработан на основании БР40/0,75х1,2 по серии 1.433-1 с изиенениями по высоте | [8 empty] | 31 | БЛОКИ СТЕНОВЫЕ ДЛЯ ПРОИЗВОДСТВЕННЫХ ЗДАНИЙ | [12 empty] | СВАИ СПЛОШНЫЕ КВАДРАТНОГО СЕЧЕНИЯ С НЕНАПРЯГАЕМОЙ СТЕРЖНЕВОЙ АРМАТУРОЙ | ГОСТ 19804.0-78, 19804.1-79, 19804.2-79 | ИЗДЕЛИЯ ДЛЯ ИНЖЕНЕРНЫХ КОММУНИКАЦИЙ. | [12 empty] | 22
СОРТАМЕНТ И ТЕХНИКО-ЭКОНОМИЧЕСКИЕ ПОКАЗАТЕЛИ НА 1 ИЗДЕЛИЕ | [15 empty] | СОРТАМЕНТ И ТЕХНИКО-ЭКОНОМИЧЕСКИЕ ПОКАЗАТЕЛИ НА 1 ИЗДЕЛИЕ | [16 empty] | СОРТАМЕНТ И ТЕХНИКО-ЭКОНОМИЧЕСКИЕ ПОКАЗАТЕЛИ НА 1 ИЗДЕЛИЕ | [15 empty] | СОРТАМЕНТ И ТЕХНИКО-ЭКОНОМИЧЕСКИЕ ПОКАЗАТЕЛИ НА 1 ИЗДЕЛИЕ | [14 empty] | НОМЕНКЛАТУРА И ТЕХНИКО-ЭКОНОМИЧЕСКИЕ ПОКАЗАТЕЛИ НА 1 ИЗДЕЛИЕ
общий вид | сечение | № п/п | марка изделия | размеры, мм |  |  | расход бетона, м3 | [5 empty] | Массаизделия, т | Расход арматуры, кг | содержание стали в 1 м3 бетона | общий вид | сечение | № п/п | марка изделия | размеры, мм |  |  | расход бетона, м3 | [5 empty] | Арматура класса,кг |  | расход стали, кг | Массаизделия, т | общий вид | сечение | № п/п | марка изделия | размеры, мм |  |  | расход бетона, м3 | [5 empty] | Массаизделия, т | Расход арматуры, кг | содержание стали в 1 м3 бетона | общий вид | Обозначение документации | Клас-сифи-кация | марка изделия | размеры, мм |  |  | Массаизделия, т | Марка бетона | Объем бетона, м3 | Закдадные детали, кг | Расход стали, кг | Примечание |  |  | общий вид | Обозначение документации | Классификация | марка изделия | размеры, мм |  |  | марка бетона | класс бетона | Расход материалов |  | Масса тн. | Примечание
|  |  |  | L | b | h | керамзотобетон М50 | термозитобетон М50 | шлакобетон М50 | тяжелый бетон М 100 | раствор М 100 | общ | [7 empty] | L | b | h | керамзотобетон М75 | термозитобетон М75 | шлакобетон М75 | тяжелый бетон М 100 | раствор М 100 | общ | A I / A III | ВрI | [6 empty] | L | b | h | керамзотобетон М50 | термозитобетон М50 | шлакобетон М50 | тяжелый бетон М 100 | раствор М 100 | общ | [7 empty] | L | В | Н | [12 empty] | L | В | Н |  |  | бетон м3 | сталь кг
|  | 1 | 1 БНУ 190.06.40 к | 1890 | 400 | 585 | 0.39 |  |  |  | 0.05 | 0.44 | 0.62 | 2.4 | 5.45 |  |  | 1 | 1 БН 300.06.40 к | 2980 | 400 | 585 | 0.62 |  |  |  | 0.07 | 0.69 | 2,4/2,64 | 0.55 | 5.59 | 1 |  |  | 1 | 1 БН 150.06.40 к | 1480 | 400 | 585 | 0.3 |  |  |  | 0.04 | 0.34 | 0.48 | 1.2 | 3.53 |  | черт. разработан на основании БР40/0,75х1,2 по серии 1.433-1 с изиенениями по высоте | 1 | БВ 120.30.60 | 1180 | 300 | 585 | 0.38 | 50 | 0.21 | 4.4 | 4.4 | 1 |  |  | СБОРНЫЕ ЖЕЛЕЗОБЕТОННЫЕ КОЛОДЦЫ ДЛЯ СЛАБОТОЧНЫХ СЕТЕЙ | АО Магнитогорский "ГИПРОМЕЗ" М28311 КЖ1-6 ТУ5855-004-51478045-2001 | М1 | ТКО - 4 | 1790 | 900 | 1030 | М200 | В15 | 0.55 | 19.6 | 1.38 | Предназначены для прокладки слаботочных сетей. Собирается из двух элементов. Расчетная нагрузка на перекрытие 5,5т/м2
|  | 2 | 1 БНУ 190.06.40 л | 1890 | 400 | 585 |  | 0.39 |  |  | 0.05 | 0.44 | 0.71 | 2.4 | 5.45 |  |  | 2 | 1 БН 300.06.40 л | 2980 | 400 | 585 |  | 0.62 |  |  | 0.07 | 0.69 | 2,4/2,64 | 0.55 | 5.59 | 1.1 |  |  | 2 | 1 БН 150.06.40 л | 1480 | 400 | 585 |  | 0.3 |  |  | 0.04 | 0.34 | 0.55 | 1.2 | 3.53 |  |  | 2 | БВ 60.30.60 | 580 | 300 | 585 | 0.19 | 50 | 0.1 | 4.4 | 4.4 | [6 empty] | ТКО - 5 | 1790 | 900 | 1030 | М200 | В15 | 0.57 | 32.5 | 1.43
|  | 3 | 1 БНУ 190.06.40 ш | 1890 | 400 | 585 |  |  | 0.39 |  | 0.05 | 0.44 | 0.8 | 2.4 | 5.45 |  |  | 3 | 1 БН 300.06.40 ш | 2980 | 400 | 585 |  |  | 0.62 |  | 0.07 | 0.69 | 2,4/2,64 | 0.55 | 5.59 | 1.3 |  |  | 3 | 1 БН 150.06.40 ш | 1480 | 400 | 585 |  |  | 0.3 |  | 0.04 | 0.34 | 0.62 | 1.2 | 3.53
|  | 4 | 1 БНУ 190.06.40 т | 1890 | 400 | 585 |  |  |  | 0.44 |  | 0.44 | 1.06 | 2.4 | 5.45 |  |  | 4 | 1 БН 300.06.40 т | 2980 | 400 | 585 |  |  |  | 0.69 |  | 0.69 | 2,4/2,64 | 0.55 | 5.59 | 1.7 |  |  | 4 | 1 БН 150.06.40 т | 1480 | 400 | 585 |  |  |  | 0.34 |  | 0.34 | 0.82 | 1.2 | 3.53
|  | 5 | 1 БНУ 115.06.40 к | 1140 | 400 | 585 | 0.23 |  |  |  | 0.03 | 0.26 | 0.37 | 2.4 | 9.23 | [19 empty] | 5 | 1 БН 75.06.40 к | 1140 | 400 | 585 | 0.15 |  |  |  | 0.01 | 0.16 | 0.23 | 0.8 | 5
|  | 6 | 1 БНУ 115.06.40 л | 1140 | 400 | 585 |  | 0.23 |  |  | 0.03 | 0.26 | 0.42 | 2.4 | 9.23 | [19 empty] | 6 | 1 БН 75.06.40 л | 1140 | 400 | 585 |  | 0.15 |  |  | 0.01 | 0.16 | 0.26 | 0.8 | 5
|  | 7 | 1 БНУ 115.06.40 ш | 1140 | 400 | 585 |  |  | 0.23 |  | 0.03 | 0.26 | 0.47 | 2.4 | 9.23 | [19 empty] | 7 | 1 БН 75.06.40 ш | 1140 | 400 | 585 |  |  | 0.15 |  | 0.01 | 0.16 | 0.29 | 0.8 | 5
|  | 8 | 1 БНУ 115.06.40 т | 1140 | 400 | 585 |  |  |  | 0.26 |  | 0.26 | 0.63 | 2.4 | 9.23 | [19 empty] | 8 | 1 БН 75.06.40 т | 1140 | 400 | 585 |  |  |  | 0.16 |  | 0.16 | 0.39 | 0.8 | 5
[64 empty] | ПЛИТЫ ПЕРЕКРЫТИЯ | ГИПРОМЕЗ М28312 л.1-8 ТУ 5858-006-514780450 2001 | М1 | ПЛ 1 | 3900 | 1000 | 250 | М200 | В15 | 0.98 | 125.4 | 2.45 | Предназначены для перекрытия переходных камер, камер переключения под трубопроводы различного назначения.
[67 empty] | ПЛ 2 | 4000 | 1500 | 250 | М200 | В15 | 1.53 | 402.6 | 3.83
[67 empty] | ПЛ 3 | 4600 | 1000 | 300 | М200 | В15 | 1.4 | 194.4 | 3.5
[67 empty] | ПЛ 4 | 4600 | 1300 | 300 | М200 | В15 | 1.61 | 647.8 | 4.03
[67 empty] | ПЛ 9б | 5400 | 1590 | 220 | М200 | В15 | 1.9 | 313.5 | 4.75
[67 empty] | ПЛ10б | 5400 | 1590 | 220 | М200 | В15 | 1.85 | 514.7 | 4.63
[67 empty] | ПЛ 11 | 3300 | 1000 | 250 | М200 | В15 | 0.85 | 106.7 | 2.08
[67 empty] | ПЛ 12 | 3400 | 1500 | 250 | М200 | В15 | 1.18 | 342.6 | 2.95

## 23
ИЗДЕЛИЯ ДЛЯ ИНЖЕНЕРНЫХ КОММУНИКАЦИЙ. | [12 empty] | 23
НОМЕНКЛАТУРА И ТЕХНИКО-ЭКОНОМИЧЕСКИЕ ПОКАЗАТЕЛИ НА 1 ИЗДЕЛИЕ
общий вид | Обозначение документации | Классификация | марка изделия | размеры, мм |  |  | марка бетона | класс бетона | Расход материалов |  | Масса тн | Примечание
|  |  |  | L | В | Н |  |  | бетон м3 | сталь кг
КОЛЬЦА. | ГОСТ 8020-90 серия 3.900.1-14 вып.1 | Т1 | КС 10-9 | 1000 | 80 | 890 | М200 | В15 | 0.24 | 5.66 | 0.6 | Предназначены для строительства водопроводных и канализационных колодцев, эксплуатирующихся в неагрессивных или слабоагрессивных средах.
|  |  | КС 15-9 | 1500 | 90 | 890 | М200 | В15 | 0.4 | 7.02 | 1
|  |  | КС 20-9 | 2000 | 100 | 890 | М200 | В15 | 0.59 | 19.88 | 1.48
КРЫШКИ КОЛЕЦ | ГОСТ 8020-90 серия 3.900.1-14 вып.1 |  | ПП 10-1 | 1160 |  | 150 | М200 | В15 | 0.1 | 8.37 | 0.25
|  |  | 2 ПП 15-1 | 1680 |  | 150 | М200 | В15 | 0.27 | 30 | 0.68
|  |  | 1 ПП 20-1 | 2200 |  | 160 | М200 | В15 | 0.55 | 49.65 | 1.38

## 24
ИЗДЕЛИЯ ДЛЯ ДОРОЖНОГО СТРОИТЕЛЬСТВА, АЭРОДРОМНЫХ ПОКРЫТИЙ И ЭЛЕМЕНТЫ БЛАГОУСТРОЙСТВА | [12 empty] | 24 | [14 empty] | 28
НОМЕНКЛАТУРА И ТЕХНИКО-ЭКОНОМИЧЕСКИЕ ПОКАЗАТЕЛИ НА 1 ИЗДЕЛИЕ
Вид конструкции и эскиз | Обозначение документации | Классификация | марка изделия | размеры, мм |  |  | марка бетона | класс бетона | Расход материалов |  | Масса т | Примечание |  | Классификация | марка изделия | размеры, мм |  |  | расход бетона, м3 | [5 empty] | Арматура класса,кг |  |  | Массаизделия, т
|  |  |  | L | В | Н |  |  | бетон м3 | Сталь кг | [5 empty] | L | В | Н | керамзотобетон М75 | термозитобетон М75 | шлакобетон М75 | тяжелый бетон М 100 | раствор М 100 | общ | A I | A III | ВрI |  | Примечание
КАМЕНЬ БОРТОВОЙ | ГОСТ 6665-91, | Т.1. | БР 100.30.15 | 1000 | 150 | 300 | М400 | В30 | 0.043 |  | 0.1 | Предназначены для отделения презжей части улиц от тротуатов. |  |  | 3 БН 150.06.40 к | 1480 | 400 | 585 | 0.28 |  |  |  | 0.02 | 0.3 | 2.22 | 10.52 | 2.69 | 0.42
|  |  | БР 300.30.15 | 3000 | 150 | 300 | М400 | В30 | 0.126 | 4.85 | 0.32 |  |  |  | 3 БН 150.06.40 л | 1480 | 400 | 585 |  | 0.28 |  |  | 0.02 | 0.3 | 2.22 | 10.52 | 2.69 | 0.48
|  |  | БР 100.20.8 | 1000 | 80 | 200 | М300 | В22,5 | 0.016 |  | 0.04 |  |  |  | 3 БН 150.06.40 ш | 1480 | 400 | 585 |  |  | 0.28 |  | 0.02 | 0.3 | 2.22 | 10.52 | 2.69 | 0.54
[15 empty] | 3 БН 150.06.40 т | 1480 | 400 | 585 |  |  |  | 0.3 |  | 0.3 | 2.22 | 10.52 | 2.69 | 0.75
[15 empty] | 3 БН 300.06.40 к | 2980 | 400 | 585 | 0.56 |  |  |  | 0.04 | 0.6 | 3.72 | 22.36 | 4.61 | 0.83
[15 empty] | 3 БН 300.06.40 л | 2980 | 400 | 585 |  | 0.56 |  |  | 0.04 | 0.6 | 3.72 | 22.36 | 4.61 | 1
[15 empty] | 3 БН 300.06.40 ш | 2980 | 400 | 585 |  |  | 0.56 |  | 0.04 | 0.6 | 3.72 | 22.36 | 4.61 | 1.1
[15 empty] | 3 БН 300.06.40 т | 2980 | 400 | 585 |  |  |  | 0.6 |  | 0.6 | 3.72 | 22.36 | 4.61 | 1.5
ПЛИТЫ ТРОТУАРНЫЕ | ГОСТ 17608-91 ТУ 5764-008-51478045-2001 | Т.1. | 7 К 6 | 750 | 750 | 60 | М300 | В22,5 | 0.034 | 1.35 | 0.082 | Предназначены для устройства сборных покрытий тротуаров, пешеходных и садово-парковых дорожек, пешеходных площадок и посадочных площадок общественного транспорта.
|  |  | 8 К 10 | 1000 | 1000 | 100 | М300 | В22,5 | 0.1 | 3.2 | 0.24

## 25
БЛОКИ СТЕНОВЫЕ ДЛЯ ПРОИЗВОДСТВЕННЫХ ЗДАНИЙ | [5 empty] | черт. разработан на основании БУ40/1,2х1,9 и БУ40/1,2х1,15 по серии 1.433-1 с изиенениями по высоте | [8 empty] | 29 | БЛОКИ СТЕНОВЫЕ ДЛЯ ПРОИЗВОДСТВЕННЫХ ЗДАНИЙ | [5 empty] | черт. разработан на основании БР40/1,2х3 по серии 1.433-1 с изиенениями по высоте | [9 empty] | 30 | БЛОКИ СТЕНОВЫЕ ДЛЯ ПРОИЗВОДСТВЕННЫХ ЗДАНИЙ | [5 empty] | черт. разработан на основании БР40/0,75х1,2 по серии 1.433-1 с изиенениями по высоте | [8 empty] | 31 | БЛОКИ СТЕНОВЫЕ ДЛЯ ПРОИЗВОДСТВЕННЫХ ЗДАНИЙ | [12 empty] | СВАИ СПЛОШНЫЕ КВАДРАТНОГО СЕЧЕНИЯ С НЕНАПРЯГАЕМОЙ СТЕРЖНЕВОЙ АРМАТУРОЙ | ГОСТ 19804.0-78, 19804.1-79, 19804.2-79 | ИЗДЕЛИЯ ДЛЯ ДОРОЖНОГО СТРОИТЕЛЬСТВА, АЭРОДРОМНЫХ ПОКРЫТИЙ И ЭЛЕМЕНТЫ БЛАГОУСТРОЙСТВА. | [12 empty] | 25
СОРТАМЕНТ И ТЕХНИКО-ЭКОНОМИЧЕСКИЕ ПОКАЗАТЕЛИ НА 1 ИЗДЕЛИЕ | [15 empty] | СОРТАМЕНТ И ТЕХНИКО-ЭКОНОМИЧЕСКИЕ ПОКАЗАТЕЛИ НА 1 ИЗДЕЛИЕ | [16 empty] | СОРТАМЕНТ И ТЕХНИКО-ЭКОНОМИЧЕСКИЕ ПОКАЗАТЕЛИ НА 1 ИЗДЕЛИЕ | [15 empty] | СОРТАМЕНТ И ТЕХНИКО-ЭКОНОМИЧЕСКИЕ ПОКАЗАТЕЛИ НА 1 ИЗДЕЛИЕ | [14 empty] | НОМЕНКЛАТУРА И ТЕХНИКО-ЭКОНОМИЧЕСКИЕ ПОКАЗАТЕЛИ НА 1 ИЗДЕЛИЕ
общий вид | сечение | № п/п | марка изделия | размеры, мм |  |  | расход бетона, м3 | [5 empty] | Массаизделия, т | Расход арматуры, кг | содержание стали в 1 м3 бетона | общий вид | сечение | № п/п | марка изделия | размеры, мм |  |  | расход бетона, м3 | [5 empty] | Арматура класса,кг |  | расход стали, кг | Массаизделия, т | общий вид | сечение | № п/п | марка изделия | размеры, мм |  |  | расход бетона, м3 | [5 empty] | Массаизделия, т | Расход арматуры, кг | содержание стали в 1 м3 бетона | общий вид | Обозначение документации | Клас-сифи-кация | марка изделия | размеры, мм |  |  | Массаизделия, т | Марка бетона | Объем бетона, м3 | Закдадные детали, кг | Расход стали, кг | Примечание |  |  | общий вид | Обозначение документации | Классификация | марка изделия | размеры, мм |  |  | марка бетона | класс бетона | Расход материалов |  | Масса тн | Примечание
|  |  |  | L | b | h | керамзотобетон М50 | термозитобетон М50 | шлакобетон М50 | тяжелый бетон М 100 | раствор М 100 | общ | [7 empty] | L | b | h | керамзотобетон М75 | термозитобетон М75 | шлакобетон М75 | тяжелый бетон М 100 | раствор М 100 | общ | A I / A III | ВрI | [6 empty] | L | b | h | керамзотобетон М50 | термозитобетон М50 | шлакобетон М50 | тяжелый бетон М 100 | раствор М 100 | общ | [7 empty] | L | В | Н | [12 empty] | L | В | Н |  |  | бетон м3 | сталь кг
|  | 1 | 1 БНУ 190.06.40 к | 1890 | 400 | 585 | 0.39 |  |  |  | 0.05 | 0.44 | 0.62 | 2.4 | 5.45 |  |  | 1 | 1 БН 300.06.40 к | 2980 | 400 | 585 | 0.62 |  |  |  | 0.07 | 0.69 | 2,4/2,64 | 0.55 | 5.59 | 1 |  |  | 1 | 1 БН 150.06.40 к | 1480 | 400 | 585 | 0.3 |  |  |  | 0.04 | 0.34 | 0.48 | 1.2 | 3.53 |  | черт. разработан на основании БР40/0,75х1,2 по серии 1.433-1 с изиенениями по высоте | 1 | БВ 120.30.60 | 1180 | 300 | 585 | 0.38 | 50 | 0.21 | 4.4 | 4.4 | 1 |  |  | ПЛИТЫ АЭРОДРОМНЫХ ПОКРЫТИЙ | ГОСТ 25912.0-91 25912.1-91 | Т1 | ПАГ-14IV | 6000 | 2000 | 140 | М350 | В25 | 1.68 | 146 | 4.2 | Предназначены для устройства сборных аэродромных покрытий.
|  | 2 | 1 БНУ 190.06.40 л | 1890 | 400 | 585 |  | 0.39 |  |  | 0.05 | 0.44 | 0.71 | 2.4 | 5.45 |  |  | 2 | 1 БН 300.06.40 л | 2980 | 400 | 585 |  | 0.62 |  |  | 0.07 | 0.69 | 2,4/2,64 | 0.55 | 5.59 | 1.1 |  |  | 2 | 1 БН 150.06.40 л | 1480 | 400 | 585 |  | 0.3 |  |  | 0.04 | 0.34 | 0.55 | 1.2 | 3.53 |  |  | 2 | БВ 60.30.60 | 580 | 300 | 585 | 0.19 | 50 | 0.1 | 4.4 | 4.4
|  | 3 | 1 БНУ 190.06.40 ш | 1890 | 400 | 585 |  |  | 0.39 |  | 0.05 | 0.44 | 0.8 | 2.4 | 5.45 |  |  | 3 | 1 БН 300.06.40 ш | 2980 | 400 | 585 |  |  | 0.62 |  | 0.07 | 0.69 | 2,4/2,64 | 0.55 | 5.59 | 1.3 |  |  | 3 | 1 БН 150.06.40 ш | 1480 | 400 | 585 |  |  | 0.3 |  | 0.04 | 0.34 | 0.62 | 1.2 | 3.53
|  | 4 | 1 БНУ 190.06.40 т | 1890 | 400 | 585 |  |  |  | 0.44 |  | 0.44 | 1.06 | 2.4 | 5.45 |  |  | 4 | 1 БН 300.06.40 т | 2980 | 400 | 585 |  |  |  | 0.69 |  | 0.69 | 2,4/2,64 | 0.55 | 5.59 | 1.7 |  |  | 4 | 1 БН 150.06.40 т | 1480 | 400 | 585 |  |  |  | 0.34 |  | 0.34 | 0.82 | 1.2 | 3.53
|  | 5 | 1 БНУ 115.06.40 к | 1140 | 400 | 585 | 0.23 |  |  |  | 0.03 | 0.26 | 0.37 | 2.4 | 9.23 | [19 empty] | 5 | 1 БН 75.06.40 к | 1140 | 400 | 585 | 0.15 |  |  |  | 0.01 | 0.16 | 0.23 | 0.8 | 5
|  | 6 | 1 БНУ 115.06.40 л | 1140 | 400 | 585 |  | 0.23 |  |  | 0.03 | 0.26 | 0.42 | 2.4 | 9.23 | [19 empty] | 6 | 1 БН 75.06.40 л | 1140 | 400 | 585 |  | 0.15 |  |  | 0.01 | 0.16 | 0.26 | 0.8 | 5
|  | 7 | 1 БНУ 115.06.40 ш | 1140 | 400 | 585 |  |  | 0.23 |  | 0.03 | 0.26 | 0.47 | 2.4 | 9.23 | [19 empty] | 7 | 1 БН 75.06.40 ш | 1140 | 400 | 585 |  |  | 0.15 |  | 0.01 | 0.16 | 0.29 | 0.8 | 5
|  | 8 | 1 БНУ 115.06.40 т | 1140 | 400 | 585 |  |  |  | 0.26 |  | 0.26 | 0.63 | 2.4 | 9.23 | [19 empty] | 8 | 1 БН 75.06.40 т | 1140 | 400 | 585 |  |  |  | 0.16 |  | 0.16 | 0.39 | 0.8 | 5
[64 empty] | ДОРОЖНЫЕ ПЛИТЫ | Серия 3.5031-91 выпуск 1. | Т2 | ПДН-АтIV | 6000 | 2000 | 140 | М400 | В30 | 1.68 | 131.82 | 4.2 | Предназначены для устройства автомобильных дорог в местах со сложными грунто-гидрологическими и климатическими условиями.
[64 empty] | ПЛИТЫ покрытия трамвайных путей | ГОСТ 19231.0-83 19231.1-83 | Т1 | 1 П 14.21.12 | 2070 | 1400 | 120 | М400 | В30 | 0.35 | 20.81 | 0.88 | Предназначены для устройства покрытий трамвайных путей колеи 1524 с деревянными шпалами.
[67 empty] | 1 П 7.14.12* | 1390 | 680 | 120 | М400 | В30 | 0.11 | 10.42 | 0.28

## 26
РАЗНЫЕ ЭЛЕМЕНТЫ | [12 empty] | 26
НОМЕНКЛАТУРА И ТЕХНИКО-ЭКОНОМИЧЕСКИЕ ПОКАЗАТЕЛИ НА 1 ИЗДЕЛИЕ
Вид конструкции и эскиз | Обозначение документации | Классификация | марка изделия | размеры, мм |  |  | марка бетона | класс бетона | расход материалов |  | Масса т | Примечание
|  |  |  | L | В | Н |  |  | бетон м3 | сталь кг
БАЛКА ПОДКРАНОВЫХ ПУТЕЙ | МГрП 5877 КЖ 2-3 ТУ 5823-002-51478045-2001 | Т-1 | ПБА 6,23 | 6230 | 820 | 330 | М350 | В25 | 1.47 | 355.27 | 3.67 | Предназначены под пути башенного крана

## 27
БЛОКИ СТЕНОВЫЕ ДЛЯ ПРОИЗВОДСТВЕННЫХ ЗДАНИЙ | [5 empty] | черт. разработан на основании БУ40/1,2х1,9 и БУ40/1,2х1,15 по серии 1.433-1 с изиенениями по высоте | [8 empty] | 29 | БЛОКИ СТЕНОВЫЕ ДЛЯ ПРОИЗВОДСТВЕННЫХ ЗДАНИЙ | [5 empty] | черт. разработан на основании БР40/1,2х3 по серии 1.433-1 с изиенениями по высоте | [9 empty] | 30 | БЛОКИ СТЕНОВЫЕ ДЛЯ ПРОИЗВОДСТВЕННЫХ ЗДАНИЙ | [5 empty] | черт. разработан на основании БР40/0,75х1,2 по серии 1.433-1 с изиенениями по высоте | [8 empty] | 31 | БЛОКИ СТЕНОВЫЕ ДЛЯ ПРОИЗВОДСТВЕННЫХ ЗДАНИЙ | [12 empty] | СВАИ СПЛОШНЫЕ КВАДРАТНОГО СЕЧЕНИЯ С НЕНАПРЯГАЕМОЙ СТЕРЖНЕВОЙ АРМАТУРОЙ | ГОСТ 19804.0-78, 19804.1-79, 19804.2-79 | ИЗДЕЛИЯ ДЛЯ ДОРОЖНОГО СТРОИТЕЛЬСТВА, АЭРОДРОМНЫХ ПОКРЫТИЙ И ЭЛЕМЕНТЫ БЛАГОУСТРОЙСТВА. | [12 empty] | 27
СОРТАМЕНТ И ТЕХНИКО-ЭКОНОМИЧЕСКИЕ ПОКАЗАТЕЛИ НА 1 ИЗДЕЛИЕ | [15 empty] | СОРТАМЕНТ И ТЕХНИКО-ЭКОНОМИЧЕСКИЕ ПОКАЗАТЕЛИ НА 1 ИЗДЕЛИЕ | [16 empty] | СОРТАМЕНТ И ТЕХНИКО-ЭКОНОМИЧЕСКИЕ ПОКАЗАТЕЛИ НА 1 ИЗДЕЛИЕ | [15 empty] | СОРТАМЕНТ И ТЕХНИКО-ЭКОНОМИЧЕСКИЕ ПОКАЗАТЕЛИ НА 1 ИЗДЕЛИЕ | [14 empty] | НОМЕНКЛАТУРА И ТЕХНИКО-ЭКОНОМИЧЕСКИЕ ПОКАЗАТЕЛИ НА 1 ИЗДЕЛИЕ
общий вид | сечение | № п/п | марка изделия | размеры, мм |  |  | расход бетона, м3 | [5 empty] | Массаизделия, т | Расход арматуры, кг | содержание стали в 1 м3 бетона | общий вид | сечение | № п/п | марка изделия | размеры, мм |  |  | расход бетона, м3 | [5 empty] | Арматура класса,кг |  | расход стали, кг | Массаизделия, т | общий вид | сечение | № п/п | марка изделия | размеры, мм |  |  | расход бетона, м3 | [5 empty] | Массаизделия, т | Расход арматуры, кг | содержание стали в 1 м3 бетона | общий вид | Обозначение документации | Клас-сифи-кация | марка изделия | размеры, мм |  |  | Массаизделия, т | Марка бетона | Объем бетона, м3 | Закдадные детали, кг | Расход стали, кг | Примечание |  |  | общий вид | Обозначение документации | Классификация | марка изделия | размеры, мм |  |  | марка бетона | класс бетона | Расход материалов |  | Масса тн | Примечание
|  |  |  | L | b | h | керамзотобетон М50 | термозитобетон М50 | шлакобетон М50 | тяжелый бетон М 100 | раствор М 100 | общ | [7 empty] | L | b | h | керамзотобетон М75 | термозитобетон М75 | шлакобетон М75 | тяжелый бетон М 100 | раствор М 100 | общ | A I / A III | ВрI | [6 empty] | L | b | h | керамзотобетон М50 | термозитобетон М50 | шлакобетон М50 | тяжелый бетон М 100 | раствор М 100 | общ | [7 empty] | L | В | Н | [12 empty] | L | В | Н |  |  | бетон м3 | сталь кг
|  | 1 | 1 БНУ 190.06.40 к | 1890 | 400 | 585 | 0.39 |  |  |  | 0.05 | 0.44 | 0.62 | 2.4 | 5.45 |  |  | 1 | 1 БН 300.06.40 к | 2980 | 400 | 585 | 0.62 |  |  |  | 0.07 | 0.69 | 2,4/2,64 | 0.55 | 5.59 | 1 |  |  | 1 | 1 БН 150.06.40 к | 1480 | 400 | 585 | 0.3 |  |  |  | 0.04 | 0.34 | 0.48 | 1.2 | 3.53 |  | черт. разработан на основании БР40/0,75х1,2 по серии 1.433-1 с изиенениями по высоте | 1 | БВ 120.30.60 | 1180 | 300 | 585 | 0.38 | 50 | 0.21 | 4.4 | 4.4 | 1 |  |  | ПАНЕЛИ ШАХТ ЛИФТОВ | МГрП 12-7462- КЖ |  | ПШЛ-25.28-1У | 2520 | 120 | 2660 | М350 | В25 | 0.804 | 107.67 | 2.038
|  | 2 | 1 БНУ 190.06.40 л | 1890 | 400 | 585 |  | 0.39 |  |  | 0.05 | 0.44 | 0.71 | 2.4 | 5.45 |  |  | 2 | 1 БН 300.06.40 л | 2980 | 400 | 585 |  | 0.62 |  |  | 0.07 | 0.69 | 2,4/2,64 | 0.55 | 5.59 | 1.1 |  |  | 2 | 1 БН 150.06.40 л | 1480 | 400 | 585 |  | 0.3 |  |  | 0.04 | 0.34 | 0.55 | 1.2 | 3.53 |  |  | 2 | БВ 60.30.60 | 580 | 300 | 585 | 0.19 | 50 | 0.1 | 4.4 | 4.4 | [6 empty] | ПШЛ-25.28-2У | 2520 | 120 | 2660 | М350 | В25 | 0.804 | 107.29 | 2.038
|  | 3 | 1 БНУ 190.06.40 ш | 1890 | 400 | 585 |  |  | 0.39 |  | 0.05 | 0.44 | 0.8 | 2.4 | 5.45 |  |  | 3 | 1 БН 300.06.40 ш | 2980 | 400 | 585 |  |  | 0.62 |  | 0.07 | 0.69 | 2,4/2,64 | 0.55 | 5.59 | 1.3 |  |  | 3 | 1 БН 150.06.40 ш | 1480 | 400 | 585 |  |  | 0.3 |  | 0.04 | 0.34 | 0.62 | 1.2 | 3.53 | [18 empty] | ПШЛ-21.28-1У | 2090 | 120 | 2660 | М350 | В25 | 0.378 | 124.97 | 1.027
|  | 4 | 1 БНУ 190.06.40 т | 1890 | 400 | 585 |  |  |  | 0.44 |  | 0.44 | 1.06 | 2.4 | 5.45 |  |  | 4 | 1 БН 300.06.40 т | 2980 | 400 | 585 |  |  |  | 0.69 |  | 0.69 | 2,4/2,64 | 0.55 | 5.59 | 1.7 |  |  | 4 | 1 БН 150.06.40 т | 1480 | 400 | 585 |  |  |  | 0.34 |  | 0.34 | 0.82 | 1.2 | 3.53 | [18 empty] | ПШЛ-21.28-2У | 2090 | 120 | 2660 | М350 | В25 | 0.667 | 86.84 | 1.688
|  | 5 | 1 БНУ 115.06.40 к | 1140 | 400 | 585 | 0.23 |  |  |  | 0.03 | 0.26 | 0.37 | 2.4 | 9.23 | [19 empty] | 5 | 1 БН 75.06.40 к | 1140 | 400 | 585 | 0.15 |  |  |  | 0.01 | 0.16 | 0.23 | 0.8 | 5
|  | 6 | 1 БНУ 115.06.40 л | 1140 | 400 | 585 |  | 0.23 |  |  | 0.03 | 0.26 | 0.42 | 2.4 | 9.23 | [19 empty] | 6 | 1 БН 75.06.40 л | 1140 | 400 | 585 |  | 0.15 |  |  | 0.01 | 0.16 | 0.26 | 0.8 | 5 | [16 empty] | МГрП 12-7340- КЖ |  | ПШЛ-21.9-1 | 2090 | 120 | 950 | М350 | В25 | 0.24 | 45.84 | 0.603
|  | 7 | 1 БНУ 115.06.40 ш | 1140 | 400 | 585 |  |  | 0.23 |  | 0.03 | 0.26 | 0.47 | 2.4 | 9.23 | [19 empty] | 7 | 1 БН 75.06.40 ш | 1140 | 400 | 585 |  |  | 0.15 |  | 0.01 | 0.16 | 0.29 | 0.8 | 5 | [18 empty] | ПШЛ-21.9-2 | 2090 | 120 | 950 | М350 | В25 | 0.24 | 45.84 | 0.603
|  | 8 | 1 БНУ 115.06.40 т | 1140 | 400 | 585 |  |  |  | 0.26 |  | 0.26 | 0.63 | 2.4 | 9.23 | [19 empty] | 8 | 1 БН 75.06.40 т | 1140 | 400 | 585 |  |  |  | 0.16 |  | 0.16 | 0.39 | 0.8 | 5 | [18 empty] | ПШЛ-25.9-1 | 2520 | 120 | 950 | М350 | В25 | 0.29 | 48.77 | 0.73
[67 empty] | ПШЛ-25.9-2 | 2520 | 120 | 950 | М350 | В25 | 0.29 | 48.77 | 0.73
[67 empty] | ПШЛ-21.13-1 | 2090 | 120 | 1310 | М350 | В25 | 0.328 | 57.25 | 0.847
[67 empty] | ПШЛ-21.13-2 | 2090 | 120 | 1310 | М350 | В25 | 0.329 | 52.45 | 0.962
[67 empty] | ПШЛ-25.13 | 2520 | 120 | 1310 | М350 | В25 | 0.396 | 58.67 | 1.006
[67 empty] | ПШЛ-21.28-1 | 2090 | 120 | 2190 | М350 | В25 | 0.411 | 112.19 | 1.104
[67 empty] | ПШЛ-21.28-2 | 2090 | 120 | 2190 | М350 | В25 | 0.7 | 81.38 | 1.76
[67 empty] | ПШЛ-25.28-1 | 2520 | 120 | 2780 | М350 | В25 | 0.847 | 102.58 | 2.141
[67 empty] | ПШЛ-25.28-2 | 2520 | 120 | 2780 | М350 | В25 | 0.847 | 102.18 | 2.141
МГрП 17-8092- КЖ
[67 empty] | ПШЛ-21.11.14-1 | 1130 | 140 | 2130 | М300 | В22,5 | 0.34 | 88.46 | 0.85
[67 empty] | ПШЛ-21.11.14-2 | 1130 | 140 | 2130 | М300 | В22,5 | 0.34 | 83.86 | 0.85
[67 empty] | ПШЛ-25.11.14 | 1130 | 140 | 2520 | М300 | В22,5 | 0.4 | 100.03 | 1
[67 empty] | ПШЛ-21.13.14-1 | 1330 | 140 | 2130 | М300 | В22,5 | 0.4 | 46.89 | 1
[67 empty] | ПШЛ-25.13.14-1 | 1330 | 140 | 2520 | М300 | В22,5 | 0.47 | 57.48 | 1.175
[67 empty] | ПШЛ-21.13.14-2 | 1330 | 140 | 2130 | М300 | В22,5 | 0.4 | 46.89 | 1
[67 empty] | ПШЛ-25.13.14-2 | 1330 | 140 | 2520 | М300 | В22,5 | 0.37 | 60.91 | 0.925
[67 empty] | ПШЛ-21.33.14-1 | 2130 | 140 | 3280 | М300 | В22,5 | 0.71 | 189.71 | 1.775
[67 empty] | ПШЛ-21.33.14-2 | 2130 | 140 | 3280 | М300 | В22,5 | 0.98 | 115.12 | 2.45
[67 empty] | ПШЛ-25.33.14-1 | 2520 | 140 | 3280 | М300 | В22,5 | 1.16 | 143.45 | 2.9
[67 empty] | ПШЛ-25.33.14-2 | 2520 | 140 | 3280 | М300 | В22,5 | 1.16 | 145.5 | 2.9
[67 empty] | ПШЛ-21.28.14-1 | 2130 | 140 | 2780 | М300 | В22,5 | 0.67 | 153.81 | 1.675
[67 empty] | ПШЛ-25.28.14-1 | 2520 | 140 | 2780 | М300 | В22,5 | 1.16 | 125.37 | 2.9
[67 empty] | ПШЛ-21.28.14-2 | 2130 | 140 | 2780 | М300 | В22,5 | 0.83 | 103.68 | 2.075
[67 empty] | ПШЛ-25.28.14-2 | 2520 | 140 | 2780 | М300 | В22,5 | 0.98 | 127.74 | 2.45

## 27а
БЛОКИ СТЕНОВЫЕ ДЛЯ ПРОИЗВОДСТВЕННЫХ ЗДАНИЙ | [5 empty] | черт. разработан на основании БУ40/1,2х1,9 и БУ40/1,2х1,15 по серии 1.433-1 с изиенениями по высоте | [8 empty] | 29 | БЛОКИ СТЕНОВЫЕ ДЛЯ ПРОИЗВОДСТВЕННЫХ ЗДАНИЙ | [5 empty] | черт. разработан на основании БР40/1,2х3 по серии 1.433-1 с изиенениями по высоте | [9 empty] | 30 | БЛОКИ СТЕНОВЫЕ ДЛЯ ПРОИЗВОДСТВЕННЫХ ЗДАНИЙ | [5 empty] | черт. разработан на основании БР40/0,75х1,2 по серии 1.433-1 с изиенениями по высоте | [8 empty] | 31 | БЛОКИ СТЕНОВЫЕ ДЛЯ ПРОИЗВОДСТВЕННЫХ ЗДАНИЙ | [12 empty] | СВАИ СПЛОШНЫЕ КВАДРАТНОГО СЕЧЕНИЯ С НЕНАПРЯГАЕМОЙ СТЕРЖНЕВОЙ АРМАТУРОЙ | ГОСТ 19804.0-78, 19804.1-79, 19804.2-79 | ИЗДЕЛИЯ ДЛЯ ДОРОЖНОГО СТРОИТЕЛЬСТВА, АЭРОДРОМНЫХ ПОКРЫТИЙ И ЭЛЕМЕНТЫ БЛАГОУСТРОЙСТВА. | [12 empty] | 27
СОРТАМЕНТ И ТЕХНИКО-ЭКОНОМИЧЕСКИЕ ПОКАЗАТЕЛИ НА 1 ИЗДЕЛИЕ | [15 empty] | СОРТАМЕНТ И ТЕХНИКО-ЭКОНОМИЧЕСКИЕ ПОКАЗАТЕЛИ НА 1 ИЗДЕЛИЕ | [16 empty] | СОРТАМЕНТ И ТЕХНИКО-ЭКОНОМИЧЕСКИЕ ПОКАЗАТЕЛИ НА 1 ИЗДЕЛИЕ | [15 empty] | СОРТАМЕНТ И ТЕХНИКО-ЭКОНОМИЧЕСКИЕ ПОКАЗАТЕЛИ НА 1 ИЗДЕЛИЕ | [14 empty] | НОМЕНКЛАТУРА И ТЕХНИКО-ЭКОНОМИЧЕСКИЕ ПОКАЗАТЕЛИ НА 1 ИЗДЕЛИЕ
общий вид | сечение | № п/п | марка изделия | размеры, мм |  |  | расход бетона, м3 | [5 empty] | Массаизделия, т | Расход арматуры, кг | содержание стали в 1 м3 бетона | общий вид | сечение | № п/п | марка изделия | размеры, мм |  |  | расход бетона, м3 | [5 empty] | Арматура класса,кг |  | расход стали, кг | Массаизделия, т | общий вид | сечение | № п/п | марка изделия | размеры, мм |  |  | расход бетона, м3 | [5 empty] | Массаизделия, т | Расход арматуры, кг | содержание стали в 1 м3 бетона | общий вид | Обозначение документации | Клас-сифи-кация | марка изделия | размеры, мм |  |  | Массаизделия, т | Марка бетона | Объем бетона, м3 | Закдадные детали, кг | Расход стали, кг | Примечание |  |  | общий вид | Обозначение документации | Классификация | марка изделия | размеры, мм |  |  | марка бетона | класс бетона | Расход материалов |  | Масса тн | Примечание
|  |  |  | L | b | h | керамзотобетон М50 | термозитобетон М50 | шлакобетон М50 | тяжелый бетон М 100 | раствор М 100 | общ | [7 empty] | L | b | h | керамзотобетон М75 | термозитобетон М75 | шлакобетон М75 | тяжелый бетон М 100 | раствор М 100 | общ | A I / A III | ВрI | [6 empty] | L | b | h | керамзотобетон М50 | термозитобетон М50 | шлакобетон М50 | тяжелый бетон М 100 | раствор М 100 | общ | [7 empty] | L | В | Н | [12 empty] | L | В | Н |  |  | бетон м3 | сталь кг
[64 empty] | ПАНЕЛИ ШАХТ ЛИФТОВ | МГрП 17-8092- КЖ |  | ПШЛ-15.11.14 | 1520 | 140 | 1130 | М300 | В22,5 | 0.24 | 103.68 | 0.6
[67 empty] | ПШЛ-20.11.14 | 1130 | 140 | 2030 | М300 | В22,5 | 0.322 | 56.48 | 0.805
[67 empty] | ПШЛ-20.11.14-1 | 1130 | 140 | 2030 | М300 | В22,5 | 0.322 | 49.42 | 0.805
[67 empty] | ПШЛ-20.33.14 | 2030 | 140 | 3280 | М300 | В22,5 | 0.66 | 172.44 | 1.65
[67 empty] | ПШЛ-20.33.14-1 | 2030 | 140 | 3280 | М300 | В22,5 | 0.932 | 115.57 | 2.33
[67 empty] | ПШЛ-15.33.14 | 1520 | 140 | 3280 | М300 | В22,5 | 0.7 | 83.63 | 1.75
[67 empty] | ПШЛ-15.33.14-1 | 1520 | 140 | 2250 | М300 | В22,5 | 0.7 | 83.63 | 1.75
[67 empty] | ПШЛ-20.28.14 | 2030 | 140 | 2780 | М300 | В22,5 | 0.512 | 151.18 | 1.28
[67 empty] | ПШЛ-20.28.14-1 | 2030 | 140 | 2780 | М300 | В22,5 | 0.79 | 101.73 | 1.975
[67 empty] | ПШЛ-15.28.14 | 1520 | 140 | 2780 | М300 | В22,5 | 0.592 | 77.33 | 1.48
[67 empty] | ПШЛ-15.28.14-1 | 1520 | 140 | 2780 | М300 | В22,5 | 0.592 | 74.98 | 1.48
[67 empty] | ПШЛ-20.13.14 | 1330 | 140 | 2030 | М300 | В22,5 | 0.378 | 46.11 | 0.945
[67 empty] | ПШЛ-20.13.14-1 | 1330 | 140 | 2030 | М300 | В22,5 | 0.29 | 68.4 | 0.725
[67 empty] | ПШЛ-15.13.14 | 1330 | 140 | 1520 | М300 | В22,5 | 0.283 | 43.74 | 0.708
[67 empty] | ПШЛ-15.13.14-1 | 1330 | 140 | 1520 | М300 | В22,5 | 0.283 | 43.74 | 0.708
[64 empty] | КЛАДОЧНАЯ ШПОНКА | МГрП 12-7189- КЖ |  | КШ – 1 | 450 | 200 | 80 | М200 | В15 | 0.0072 | 1.04 | 0.01301

## 28
28
БЕТОН ТОВАРНЫЙ
1 | Бетон | М100
М150
М200
М250
М300
М350
М400
М450
2 | Стяжка | М100
М150
М200
М300
М350
М400